## Worksheet
2019-07-01
Capitolato
Solo articoli L.NOW
Posizione | Descrizione |  |  | Quantità
pos. | immagine | codice | descrizione | Q.tà
1 |  | KW10C | Fornitura e posa in opera di Cover Living Now per caricatore USB - 1 modulo colore bianco. Accessori di completamento, collegamento e cablaggio per dare il tutto in opera finito e funzionante. Tipo Bticino art.KW10C | 1
2 |  | KG10C | Fornitura e posa in opera di Cover Living Now per caricatore USB - 1 modulo colore nero. Accessori di completamento, collegamento e cablaggio per dare il tutto in opera finito e funzionante. Tipo Bticino art.KG10C | 1
3 |  | KM10C | Fornitura e posa in opera di Cover Living Now per caricatore USB - 1 modulo colore sabbia. Accessori di completamento, collegamento e cablaggio per dare il tutto in opera finito e funzionante. Tipo Bticino art.KM10C | 1
4 |  | KW10P | Fornitura e posa in opera di Cover Living Now per connettore USB - 1 modulo colore bianco. Accessori di completamento, collegamento e cablaggio per dare il tutto in opera finito e funzionante. Tipo Bticino art.KW10C | 1
5 |  | KG10P | Fornitura e posa in opera di Cover Living Now per connettore USB - 1 modulo colore nero. Accessori di completamento, collegamento e cablaggio per dare il tutto in opera finito e funzionante. Tipo Bticino art.KG10C | 1
6 |  | KM10P | Fornitura e posa in opera di Cover Living Now per connettore USB - 1 modulo colore sabbia. Accessori di completamento, collegamento e cablaggio per dare il tutto in opera finito e funzionante. Tipo Bticino art.KM10C | 1
8 |  | KW11H | Fornitura e posa in opera di Cover Living Now per portalampada fuori camera con segnalazione ottica "do not disturb"&"make up room" - 1 modulo colore bianco. Accessori di completamento, collegamento e cablaggio per dare il tutto in opera finito e funzionante. Tipo Bticino art.KW11H | 1
7 |  | KG11H | Fornitura e posa in opera di Cover Living Now per portalampada fuori camera con segnalazione ottica "do not disturb"&"make up room" - 1 modulo colore nero. Accessori di completamento, collegamento e cablaggio per dare il tutto in opera finito e funzionante. Tipo Bticino art.KG11H | 1
9 |  | KM11H | Fornitura e posa in opera di Cover Living Now per portalampada fuori camera con segnalazione ottica "do not disturb"&"make up room" - 1 modulo colore sabbia. Accessori di completamento, collegamento e cablaggio per dare il tutto in opera finito e funzionante. Tipo Bticino art.KM11H | 1
14 |  | KW06H | Fornitura e posa in opera di Cover Living Now per commutatore hotel con simbologia "do not disturb"&"make up room" - 1 modulo colore bianco. Accessori di completamento, collegamento e cablaggio per dare il tutto in opera finito e funzionante. Tipo Bticino art.KW06H | 1
1 |  | KG06H | Fornitura e posa in opera di Cover Living Now per commutatore hotel con simbologia "do not disturb"&"make up room" - 1 modulo colore nero. Accessori di completamento, collegamento e cablaggio per dare il tutto in opera finito e funzionante. Tipo Bticino art.KG06H | 1
15 |  | KM06H | Fornitura e posa in opera di Cover Living Now per commutatore hotel con simbologia "do not disturb"&"make up room" - 1 modulo colore sabbia. Accessori di completamento, collegamento e cablaggio per dare il tutto in opera finito e funzionante. Tipo Bticino art.KM06H | 1
16 |  | KW07 | Fornitura e posa in opera di Cover Living Now multifunzione - 1 modulo colore bianco. Accessori di completamento, collegamento e cablaggio per dare il tutto in opera finito e funzionante. Tipo Bticino art.KW07 | 1
17 |  | KG07 | Fornitura e posa in opera di Cover Living Now multifunzione - 1 modulo colore nero. Accessori di completamento, collegamento e cablaggio per dare il tutto in opera finito e funzionante. Tipo Bticino art.KG07 | 1
18 |  | KM07 | Fornitura e posa in opera di Cover Living Now multifunzione - 1 modulo colore sabbia. Accessori di completamento, collegamento e cablaggio per dare il tutto in opera finito e funzionante. Tipo Bticino art.KM07 | 1
19 |  | KW08 | Fornitura e posa in opera di Cover Living Now per presa TV - 1 modulo colore bianco. Accessori di completamento, collegamento e cablaggio per dare il tutto in opera finito e funzionante. Tipo Bticino art.KW08 | 1
20 |  | KG08 | Fornitura e posa in opera di Cover Living Now per presa TV - 1 modulo colore nero. Accessori di completamento, collegamento e cablaggio per dare il tutto in opera finito e funzionante. Tipo Bticino art.KG08 | 1
21 |  | KM08 | Fornitura e posa in opera di Cover Living Now per presa TV - 1 modulo colore sabbia. Accessori di completamento, collegamento e cablaggio per dare il tutto in opera finito e funzionante. Tipo Bticino art.KM08 | 1
22 |  | KW09 | Fornitura e posa in opera di Cover Living Now per presa TV-SAT - 1 modulo colore bianco. Accessori di completamento, collegamento e cablaggio per dare il tutto in opera finito e funzionante. Tipo Bticino art.KW09 | 1
13 |  | KG09 | Fornitura e posa in opera di Cover Living Now per presa TV-SAT - 1 modulo colore nero. Accessori di completamento, collegamento e cablaggio per dare il tutto in opera finito e funzionante. Tipo Bticino art.KG09 | 1
12 |  | KM09 | Fornitura e posa in opera di Cover Living Now per presa TV-SAT - 1 modulo colore sabbia. Accessori di completamento, collegamento e cablaggio per dare il tutto in opera finito e funzionante. Tipo Bticino art.KM09 | 1
10 |  | KW12C | Fornitura e posa in opera di Cover Living Now per caricatore USB - 2 moduli colore bianco. Accessori di completamento, collegamento e cablaggio per dare il tutto in opera finito e funzionante. Tipo Bticino art.KW12C | 1
23 |  | KG12C | Fornitura e posa in opera di Cover Living Now per caricatore USB - 2 moduli colore nero. Accessori di completamento, collegamento e cablaggio per dare il tutto in opera finito e funzionante. Tipo Bticino art.KG12C | 1
24 |  | KM12C | Fornitura e posa in opera di Cover Living Now per caricatore USB - 2 moduli colore sabbia. Accessori di completamento, collegamento e cablaggio per dare il tutto in opera finito e funzionante. Tipo Bticino art.KM12C | 1
25 |  | KW17 | Fornitura e posa in opera di Cover Living Now per interruttore automatico IR - 2 moduli colore bianco. Accessori di completamento, collegamento e cablaggio per dare il tutto in opera finito e funzionante. Tipo Bticino art.KW17 | 1
26 |  | KG17 | Fornitura e posa in opera di Cover Living Now per interruttore automatico IR - 2 moduli colore nero. Accessori di completamento, collegamento e cablaggio per dare il tutto in opera finito e funzionante. Tipo Bticino art.KG17 | 1
27 |  | KM17 | Fornitura e posa in opera di Cover Living Now per interruttore automatico IR - 2 moduli colore sabbia. Accessori di completamento, collegamento e cablaggio per dare il tutto in opera finito e funzionante. Tipo Bticino art.KM17 | 1
28 |  | KW17SL | Fornitura e posa in opera di Cover Living Now per interruttore automatico IR con selettore - 2 moduli colore bianco. Accessori di completamento, collegamento e cablaggio per dare il tutto in opera finito e funzionante. Tipo Bticino art.KW17SL | 1
29 |  | KG17SL | Fornitura e posa in opera di Cover Living Now per interruttore automatico IR con selettore - 2 moduli colore nero. Accessori di completamento, collegamento e cablaggio per dare il tutto in opera finito e funzionante. Tipo Bticino art.KG17SL | 1
30 |  | KM17SL | Fornitura e posa in opera di Cover Living Now per interruttore automatico IR con selettore - 2 moduli colore sabbia. Accessori di completamento, collegamento e cablaggio per dare il tutto in opera finito e funzionante. Tipo Bticino art.KM17SL | 1
31 |  | KW19 | Fornitura e posa in opera di Cover Living Now per dimmer - 2 moduli colore bianco. Accessori di completamento, collegamento e cablaggio per dare il tutto in opera finito e funzionante. Tipo Bticino art.KW19 | 1
32 |  | KG19 | Fornitura e posa in opera di Cover Living Now per dimmer - 2 moduli colore nero. Accessori di completamento, collegamento e cablaggio per dare il tutto in opera finito e funzionante. Tipo Bticino art.KG19 | 1
33 |  | KM19 | Fornitura e posa in opera di Cover Living Now per dimmer - 2 moduli colore sabbia. Accessori di completamento, collegamento e cablaggio per dare il tutto in opera finito e funzionante. Tipo Bticino art.KM19 | 1
36 |  | KW16 | Fornitura e posa in opera di Cover Living Now per interruttore automatico IR - 1 modulo colore bianco. Accessori di completamento, collegamento e cablaggio per dare il tutto in opera finito e funzionante. Tipo Bticino art.KW16 | 1
35 |  | KG16 | Fornitura e posa in opera di Cover Living Now per interruttore automatico IR - 1 modulo colore nero. Accessori di completamento, collegamento e cablaggio per dare il tutto in opera finito e funzionante. Tipo Bticino art.KG16 | 1
34 |  | KM16 | Fornitura e posa in opera di Cover Living Now per interruttore automatico IR - 1 modulo colore sabbia. Accessori di completamento, collegamento e cablaggio per dare il tutto in opera finito e funzionante. Tipo Bticino art.KM16 | 1
37 |  | KW14 | Fornitura e posa in opera di Cover Living Now per connettore HDMI - 1 modulo. Accessori di completamento, collegamento e cablaggio per dare il tutto in opera finito e funzionante. Tipo Bticino art.KW14 | 1
38 |  | KG14 | Fornitura e posa in opera di Cover Living Now per connettore HDMI - 1 modulo. Accessori di completamento, collegamento e cablaggio per dare il tutto in opera finito e funzionante. Tipo Bticino art.KG14 | 1
39 |  | KM14 | Fornitura e posa in opera di Cover Living Now per connettore HDMI - 1 modulo. Accessori di completamento, collegamento e cablaggio per dare il tutto in opera finito e funzionante. Tipo Bticino art.KM14 | 1
40 |  | KW15 | Fornitura e posa in opera di Cover Living Now per funzione suoneria/ronzatore - 1 modulo. Accessori di completamento, collegamento e cablaggio per dare il tutto in opera finito e funzionante. Tipo Bticino art.KW15 | 1
41 |  | KG15 | Fornitura e posa in opera di Cover Living Now per funzione suoneria/ronzatore - 1 modulo. Accessori di completamento, collegamento e cablaggio per dare il tutto in opera finito e funzionante. Tipo Bticino art.KG15 | 1
42 |  | KM15 | Fornitura e posa in opera di Cover Living Now per funzione suoneria/ronzatore - 1 modulo. Accessori di completamento, collegamento e cablaggio per dare il tutto in opera finito e funzionante. Tipo Bticino art.KM15 | 1
43 |  | KW15M2 | Fornitura e posa in opera di Cover Living Now per funzione suoneria/ronzatore - 2 moduli. Accessori di completamento, collegamento e cablaggio per dare il tutto in opera finito e funzionante. Tipo Bticino art.KW15M2 | 1
44 |  | KG15M2 | Fornitura e posa in opera di Cover Living Now per funzione suoneria/ronzatore - 2 moduli. Accessori di completamento, collegamento e cablaggio per dare il tutto in opera finito e funzionante. Tipo Bticino art.KG15M2 | 1
45 |  | KM15M2 | Fornitura e posa in opera di Cover Living Now per funzione suoneria/ronzatore - 2 moduli. Accessori di completamento, collegamento e cablaggio per dare il tutto in opera finito e funzionante. Tipo Bticino art.KM15M2 | 1
49 |  | KW01F | Fornitura e posa in opera di copritasto Living Now 1 funzione con simbologia illuminabile 'CHIAVE' - 1 modulo. Accessori di completamento, collegamento e cablaggio per dare il tutto in opera finito e funzionante. Tipo Bticino art.KW01F | 1
50 |  | KG01F | Fornitura e posa in opera di copritasto Living Now 1 funzione con simbologia illuminabile 'CHIAVE' - 1 modulo. Accessori di completamento, collegamento e cablaggio per dare il tutto in opera finito e funzionante. Tipo Bticino art.KG01F | 1
51 |  | KM01F | Fornitura e posa in opera di copritasto Living Now 1 funzione con simbologia illuminabile 'CHIAVE' - 1 modulo. Accessori di completamento, collegamento e cablaggio per dare il tutto in opera finito e funzionante. Tipo Bticino art.KM01F | 1
52 |  | KW01M2F | Fornitura e posa in opera di copritasto Living Now 1 funzione completo di lentina illuminabile con simbologia illuminabile 'CHIAVE' - 2 moduli. Accessori di completamento, collegamento e cablaggio per dare il tutto in opera finito e funzionante. Tipo Bticino art.KW01M2F | 1
53 |  | KG01M2F | Fornitura e posa in opera di copritasto Living Now 1 funzione completo di lentina illuminabile con simbologia illuminabile 'CHIAVE' - 2 moduli. Accessori di completamento, collegamento e cablaggio per dare il tutto in opera finito e funzionante. Tipo Bticino art.KG01M2F | 1
54 |  | KM01M2F | Fornitura e posa in opera di copritasto Living Now 1 funzione completo di lentina illuminabile con simbologia illuminabile 'CHIAVE' - 2 moduli. Accessori di completamento, collegamento e cablaggio per dare il tutto in opera finito e funzionante. Tipo Bticino art.KM01M2F | 1
67 |  | KW01D | Fornitura e posa in opera di copritasto Living Now 1 funzione con simbologia illuminabile 'CAMPANELLO' - 1 modulo. Accessori di completamento, collegamento e cablaggio per dare il tutto in opera finito e funzionante. Tipo Bticino art.KW01D | 1
68 |  | KG01D | Fornitura e posa in opera di copritasto Living Now 1 funzione con simbologia illuminabile 'CAMPANELLO' - 1 modulo. Accessori di completamento, collegamento e cablaggio per dare il tutto in opera finito e funzionante. Tipo Bticino art.KG01D | 1
59 |  | KM01D | Fornitura e posa in opera di copritasto Living Now 1 funzione con simbologia illuminabile 'CAMPANELLO' - 1 modulo. Accessori di completamento, collegamento e cablaggio per dare il tutto in opera finito e funzionante. Tipo Bticino art.KM01D | 1
58 |  | KW01M2D | Fornitura e posa in opera di copritasto Living Now 1 funzione con simbologia illuminabile 'CAMPANELLO' - 2 moduli. Accessori di completamento, collegamento e cablaggio per dare il tutto in opera finito e funzionante. Tipo Bticino art.KW01M2D | 1
57 |  | KG01M2D | Fornitura e posa in opera di copritasto Living Now 1 funzione con simbologia illuminabile 'CAMPANELLO' - 2 moduli. Accessori di completamento, collegamento e cablaggio per dare il tutto in opera finito e funzionante. Tipo Bticino art.KG01M2D | 1
48 |  | KM01M2D | Fornitura e posa in opera di copritasto Living Now 1 funzione con simbologia illuminabile 'CAMPANELLO' - 2 moduli. Accessori di completamento, collegamento e cablaggio per dare il tutto in opera finito e funzionante. Tipo Bticino art.KM01M2D | 1
324 |  | KW01M2 | Fornitura e posa in opera di copritasto Living Now 1 funzione con lentina illuminabile - 2 moduli colore bianco. Accessori di completamento, collegamento e cablaggio per dare il tutto in opera finito e funzionante. Tipo Bticino art.KW01M2 | 1
47 |  | KG01M2 | Fornitura e posa in opera di copritasto Living Now 1 funzione con lentina illuminabile - 2 moduli colore nero. Accessori di completamento, collegamento e cablaggio per dare il tutto in opera finito e funzionante. Tipo Bticino art.KG01M2 | 1
60 |  | KM01M2 | Fornitura e posa in opera di copritasto Living Now 1 funzione con lentina illuminabile - 2 moduli colore sabbia. Accessori di completamento, collegamento e cablaggio per dare il tutto in opera finito e funzionante. Tipo Bticino art.KM01M2 | 1
61 |  | KW01A | Fornitura e posa in opera di copritasto Living Now 1 funzione con simbologia illuminabile 'LUCE' - 1 modulo. Accessori di completamento, collegamento e cablaggio per dare il tutto in opera finito e funzionante. Tipo Bticino art.KW01A | 1
62 |  | KG01A | Fornitura e posa in opera di copritasto Living Now 1 funzione con simbologia illuminabile 'LUCE' - 1 modulo. Accessori di completamento, collegamento e cablaggio per dare il tutto in opera finito e funzionante. Tipo Bticino art.KG01A | 1
63 |  | KM01A | Fornitura e posa in opera di copritasto Living Now 1 funzione con simbologia illuminabile 'LUCE' - 1 modulo. Accessori di completamento, collegamento e cablaggio per dare il tutto in opera finito e funzionante. Tipo Bticino art.KM01A | 1
64 |  | KW01M2A | Fornitura e posa in opera di copritasto Living Now 1 funzione con simbologia illuminabile 'LUCE' - 2 moduli. Accessori di completamento, collegamento e cablaggio per dare il tutto in opera finito e funzionante. Tipo Bticino art.KW01M2A | 1
65 |  | KG01M2A | Fornitura e posa in opera di copritasto Living Now 1 funzione con simbologia illuminabile 'LUCE' - 2 moduli. Accessori di completamento, collegamento e cablaggio per dare il tutto in opera finito e funzionante. Tipo Bticino art.KG01M2A | 1
66 |  | KM01M2A | Fornitura e posa in opera di copritasto Living Now 1 funzione con simbologia illuminabile 'LUCE' - 2 moduli. Accessori di completamento, collegamento e cablaggio per dare il tutto in opera finito e funzionante. Tipo Bticino art.KM01M2A | 1
55 |  | KW01X | L.NOW - cover comando personalizzabile. 1 modulo bianco | 1
56 |  | KG01X | L.NOW - cover comando personalizzabile. 1 modulo nero | 1
69 |  | KM01X | L.NOW - cover comando personalizzabile. 1 modulo sabbia | 1
70 |  | KW01M2X | L.NOW - cover comando personalizzabile. 2 moduli bianco | 1
83 |  | KG01M2X | L.NOW - cover comando personalizzabile. 2 moduli nero | 1
84 |  | KM01M2X | L.NOW - cover comando personalizzabile. 2 moduli sabbia | 1
241 |  | KW01MH2X | L.NOW - cover MyHome personalizzabile. 2 moduli bianco | 1
258 |  | KG01MH2X | L.NOW - cover MyHome personalizzabile. 2 moduli nero | 1
248 |  | KM01MH2X | L.NOW - cover MyHome personalizzabile. 2 moduli sabbia | 1
72 |  | KW05 | Fornitura e posa in opera di Cover Living Now per comando tapparella - 1 modulo colore bianco. Accessori di completamento, collegamento e cablaggio per dare il tutto in opera finito e funzionante. Tipo Bticino art.KW05 | 1
73 |  | KG05 | Fornitura e posa in opera di Cover Living Now per comando tapparella - 1 modulo colore nero. Accessori di completamento, collegamento e cablaggio per dare il tutto in opera finito e funzionante. Tipo Bticino art.KG05 | 1
74 |  | KM05 | Fornitura e posa in opera di Cover Living Now per comando tapparella - 1 modulo colore sabbia. Accessori di completamento, collegamento e cablaggio per dare il tutto in opera finito e funzionante. Tipo Bticino art.KM05 | 1
75 |  | KW05M2 | L.NOW - cover comando tapparelle 2M bianco | 1
76 |  | KG05M2 | L.NOW - cover comando tapparelle 2M nera | 1
77 |  | KM05M2 | L.NOW - cover comando tapparelle 2M sabbia | 1
78 |  | KW06 | Fornitura e posa in opera di Cover Living Now per commutatore tapparella - 1 modulo colore bianco. Accessori di completamento, collegamento e cablaggio per dare il tutto in opera finito e funzionante. Tipo Bticino art.KW06 | 1
79 |  | KG06 | Fornitura e posa in opera di Cover Living Now per commutatore tapparella - 1 modulo colore nero. Accessori di completamento, collegamento e cablaggio per dare il tutto in opera finito e funzionante. Tipo Bticino art.KG06 | 1
92 |  | KM06 | Fornitura e posa in opera di Cover Living Now per commutatore tapparella - 1 modulo colore sabbia. Accessori di completamento, collegamento e cablaggio per dare il tutto in opera finito e funzionante. Tipo Bticino art.KM06 | 1
81 |  | KW04 | Fornitura e posa in opera di Cover Living Now per torcia estraibile - 2 moduli colore bianco. Accessori di completamento, collegamento e cablaggio per dare il tutto in opera finito e funzionante. Tipo Bticino art.KW08 | 1
80 |  | KG04 | Fornitura e posa in opera di Cover Living Now per torcia estraibile - 2 moduli colore nero. Accessori di completamento, collegamento e cablaggio per dare il tutto in opera finito e funzionante. Tipo Bticino art.KG08 | 1
71 |  | KM04 | Fornitura e posa in opera di Cover Living Now per torcia estraibile - 2 moduli colore sabbia. Accessori di completamento, collegamento e cablaggio per dare il tutto in opera finito e funzionante. Tipo Bticino art.KM08 | 1
85 |  | KW02 | Fornitura e posa in opera di Cover Living Now per presa standard Italia - 1 modulo colore bianco. Accessori di completamento, collegamento e cablaggio per dare il tutto in opera finito e funzionante. Tipo Bticino art.KW02 | 1
86 |  | KG02 | Fornitura e posa in opera di Cover Living Now per presa standard Italia - 1 modulo colore nero. Accessori di completamento, collegamento e cablaggio per dare il tutto in opera finito e funzionante. Tipo Bticino art.KG02 | 1
87 |  | KM02 | Fornitura e posa in opera di Cover Living Now per presa standard Italia - 1 modulo colore sabbia. Accessori di completamento, collegamento e cablaggio per dare il tutto in opera finito e funzionante. Tipo Bticino art.KM02 | 1
88 |  | KR02 | Fornitura e posa in opera di Cover Living Now per presa standard Italia - 1 modulo colore rosso. Accessori di completamento, collegamento e cablaggio per dare il tutto in opera finito e funzionante. Tipo Bticino art.KR02 | 1
89 |  | KW03 | Fornitura e posa in opera di Cover Living Now per presa standard Italia/Germania P40 - 2 moduli colore bianco. Accessori di completamento, collegamento e cablaggio per dare il tutto in opera finito e funzionante. Tipo Bticino art.KW03 | 1
90 |  | KG03 | Fornitura e posa in opera di Cover Living Now per presa standard Italia/Germania P40 - 2 moduli colore nero. Accessori di completamento, collegamento e cablaggio per dare il tutto in opera finito e funzionante. Tipo Bticino art.KG03 | 1
91 |  | KM03 | Fornitura e posa in opera di Cover Living Now per presa standard Italia/Germania P40 - 2 moduli colore sabbia. Accessori di completamento, collegamento e cablaggio per dare il tutto in opera finito e funzionante. Tipo Bticino art.KM03 | 1
82 |  | KR03 | Fornitura e posa in opera di Cover Living Now per presa standard Italia/Germania P40 - 2 moduli colore rosso. Accessori di completamento, collegamento e cablaggio per dare il tutto in opera finito e funzionante. Tipo Bticino art.KR03 | 1
46 |  | KW22 | Fornitura e posa in opera di Cover Living Now per tasca porta badge - 3 moduli colore nero. Accessori di completamento, collegamento e cablaggio per dare il tutto in opera finito e funzionante. Tipo Bticino art.KW22 | 1
93 |  | KG22 | Fornitura e posa in opera di Cover Living Now per tasca porta badge - 3 moduli colore sabbia. Accessori di completamento, collegamento e cablaggio per dare il tutto in opera finito e funzionante. Tipo Bticino art.KG22 | 1
140 |  | KM22 | Fornitura e posa in opera di Cover Living Now per tasca porta badge - 3 moduli colore rosso. Accessori di completamento, collegamento e cablaggio per dare il tutto in opera finito e funzionante. Tipo Bticino art.KM22 | 1
94 |  | KA4802KW | Fornitura e posa in opera di placca 2 moduli color bianco in materiale tecnopolimero satinato dall'effetto setoso e della stessa finitura delle cover colore bianco. La placca è dotata di dispositivo flessibile per un adattamento perfetto alla parete. Accessori di completamento, collegamento e cablaggio per dare il tutto in opera finito e funzionante. Tipo Bticino art.KA4802KW | 1
95 |  | KA4802LM | Fornitura e posa in opera di placca 2 moduli finitura "ROVERE" in legno. La superficie è protetta da vernice ad alta resistenza che mantiene inalterato l'aspetto poroso/naturale del legno. La placca è dotata di dispositivo flessibile per un adattamento perfetto alla parete. Accessori di completamento, collegamento e cablaggio per dare il tutto in opera finito e funzionante. Tipo Bticino art.KA4802LM | 1
96 |  | KA4804KG | Fornitura e posa in opera di placca 4 moduli color nero in materiale tecnopolimero satinato dall'effetto setoso e della stessa finitura delle cover colore nero. La placca è dotata di dispositivo flessibile per un adattamento perfetto alla parete. Accessori di completamento, collegamento e cablaggio per dare il tutto in opera finito e funzionante. Tipo Bticino art.KA4804KG | 1
97 |  | KA4804KM | Fornitura e posa in opera di placca 4 moduli color sabbia in materiale tecnopolimero satinato dall'effetto setoso e della stessa finitura delle cover colore sabbia. La placca è dotata di dispositivo flessibile per un adattamento perfetto alla parete. Accessori di completamento, collegamento e cablaggio per dare il tutto in opera finito e funzionante. Tipo Bticino art.KA4804KM | 1
98 |  | KA4804KW | Fornitura e posa in opera di placca 4 moduli color bianco in materiale tecnopolimero satinato dall'effetto setoso e della stessa finitura delle cover colore bianco. La placca è dotata di dispositivo flessibile per un adattamento perfetto alla parete. Accessori di completamento, collegamento e cablaggio per dare il tutto in opera finito e funzionante. Tipo Bticino art.KA4804KW | 1
99 |  | KA4804DA | Fornitura e posa in opera di placca 4 moduli finitura "SKY" in tecnopolimero. La superficie è ottenuta da un costampaggio (bimateria) con materiale plastico e un materiale plastico trasparente che dona un effetto di profondità ed una finitura glossy. La placca è dotata di dispositivo flessibile per un adattamento perfetto alla parete. Accessori di completamento, collegamento e cablaggio per dare il tutto in opera finito e funzionante. Tipo Bticino art.KA4804DA | 1
100 |  | KA4804DG | Fornitura e posa in opera di placca 4 moduli finitura "NOTTE" in tecnopolimero. La superficie è ottenuta da un costampaggio (bimateria) con materiale plastico color nero e un materiale plastico trasparente che dona un effetto di profondità ed una finitura glossy. La placca è dotata di dispositivo flessibile per un adattamento perfetto alla parete. Accessori di completamento, collegamento e cablaggio per dare il tutto in opera finito e funzionante. Tipo Bticino art.KA4804DG | 1
101 |  | KA4804DM | Fornitura e posa in opera di placca 4 moduli finitura "AURA" in tecnopolimero. La superficie è ottenuta da un costampaggio (bimateria) con materiale plastico e un materiale plastico trasparente che dona un effetto di profondità ed una finitura glossy. La placca è dotata di dispositivo flessibile per un adattamento perfetto alla parete. Accessori di completamento, collegamento e cablaggio per dare il tutto in opera finito e funzionante. Tipo Bticino art.KA4804DM | 1
102 |  | KA4804DW | Fornitura e posa in opera di placca 4 moduli finitura "GHIACCIO" in tecnopolimero. La superficie è ottenuta da un costampaggio (bimateria) con materiale plastico color bianco e un materiale plastico trasparente che dona un effetto di profondità ed una finitura glossy. La placca è dotata di dispositivo flessibile per un adattamento perfetto alla parete. Accessori di completamento, collegamento e cablaggio per dare il tutto in opera finito e funzionante. Tipo Bticino art.KA4804DW | 1
103 |  | KA4804MM | Fornitura e posa in opera di placca 4 moduli finitura "Optic" in tecnopolimero. La superficie è ottenuta da un costampaggio (IMD) con materiale plastico color sabbia ed un film decorativo con trame metalliche. La placca è dotata di dispositivo flessibile per un adattamento perfetto alla parete. Accessori di completamento, collegamento e cablaggio per dare il tutto in opera finito e funzionante. Tipo Bticino art.KA4804MM | 1
104 |  | KA4802LG | Fornitura e posa in opera di placca 2 moduli finitura "NOCE" in legno. La superficie è protetta da vernice ad alta resistenza che mantiene inalterato l'aspetto poroso/naturale del legno. La placca è dotata di dispositivo flessibile per un adattamento perfetto alla parete. Accessori di completamento, collegamento e cablaggio per dare il tutto in opera finito e funzionante. Tipo Bticino art.KA4802LG | 1
105 |  | KA4802ZW | Fornitura e posa in opera di placca 2 moduli finitura "ORO" in materiale Zama. La superficie è spazzolata e protetta da vernice ad alta resistenza. La placca è dotata di dispositivo flessibile per un adattamento perfetto alla parete. Accessori di completamento, collegamento e cablaggio per dare il tutto in opera finito e funzionante. Tipo Bticino art.KA4802ZW | 1
106 |  | KA4802ZM | Fornitura e posa in opera di placca 2 moduli finitura "RAME" in materiale Zama. La superficie è spazzolata e protetta da vernice ad alta resistenza. La placca è dotata di dispositivo flessibile per un adattamento perfetto alla parete. Accessori di completamento, collegamento e cablaggio per dare il tutto in opera finito e funzionante. Tipo Bticino art.KA4802ZM | 1
107 |  | KA4802DA | Fornitura e posa in opera di placca 2 moduli finitura "SKY" in tecnopolimero. La superficie è ottenuta da un costampaggio (bimateria) con materiale plastico e un materiale plastico trasparente che dona un effetto di profondità ed una finitura glossy. La placca è dotata di dispositivo flessibile per un adattamento perfetto alla parete. Accessori di completamento, collegamento e cablaggio per dare il tutto in opera finito e funzionante. Tipo Bticino art.KA4802DA | 1
108 |  | KA4802DG | Fornitura e posa in opera di placca 2 moduli finitura "NOTTE" in tecnopolimero. La superficie è ottenuta da un costampaggio (bimateria) con materiale plastico color nero e un materiale plastico trasparente che dona un effetto di profondità ed una finitura glossy. La placca è dotata di dispositivo flessibile per un adattamento perfetto alla parete. Accessori di completamento, collegamento e cablaggio per dare il tutto in opera finito e funzionante. Tipo Bticino art.KA4802DG | 1
109 |  | KA4802DM | Fornitura e posa in opera di placca 2 moduli finitura "AURA" in tecnopolimero. La superficie è ottenuta da un costampaggio (bimateria) con materiale plastico e un materiale plastico trasparente che dona un effetto di profondità ed una finitura glossy. La placca è dotata di dispositivo flessibile per un adattamento perfetto alla parete. Accessori di completamento, collegamento e cablaggio per dare il tutto in opera finito e funzionante. Tipo Bticino art.KA4802DM | 1
110 |  | KA4802DW | Fornitura e posa in opera di placca 2 moduli finitura "GHIACCIO" in tecnopolimero. La superficie è ottenuta da un costampaggio (bimateria) con materiale plastico color bianco e un materiale plastico trasparente che dona un effetto di profondità ed una finitura glossy. La placca è dotata di dispositivo flessibile per un adattamento perfetto alla parete. Accessori di completamento, collegamento e cablaggio per dare il tutto in opera finito e funzionante. Tipo Bticino art.KA4802DW | 1
111 |  | KA4802MM | Fornitura e posa in opera di placca 2 moduli finitura "Optic" in tecnopolimero. La superficie è ottenuta da un costampaggio (IMD) con materiale plastico color sabbia ed un film decorativo con trame metalliche. La placca è dotata di dispositivo flessibile per un adattamento perfetto alla parete. Accessori di completamento, collegamento e cablaggio per dare il tutto in opera finito e funzionante. Tipo Bticino art.KA4802MM | 1
112 |  | KA4802MW | Fornitura e posa in opera di placca 2 moduli finitura "PIXEL" in tecnopolimero. La superficie è ottenuta da un costampaggio (IMD) con materiale plastico color bianco ed un film decorativo con trame metalliche. La placca è dotata di dispositivo flessibile per un adattamento perfetto alla parete. Accessori di completamento, collegamento e cablaggio per dare il tutto in opera finito e funzionante. Tipo Bticino art.KA4802MW | 1
113 |  | KA4802NG | Fornitura e posa in opera di placca 2 moduli finitura "SPACE" in materiale Zama. La superficie è burattata e protetta da vernice semicoprente ad alta resistenza. La placca è dotata di dispositivo flessibile per un adattamento perfetto alla parete. Accessori di completamento, collegamento e cablaggio per dare il tutto in opera finito e funzionante. Tipo Bticino art.KA4802NG | 1
114 |  | KA4802NW | Fornitura e posa in opera di placca 2 moduli finitura "MOON" in materiale Zama. La superficie è burattata e protetta da vernice semicoprente ad alta resistenza. La placca è dotata di dispositivo flessibile per un adattamento perfetto alla parete. Accessori di completamento, collegamento e cablaggio per dare il tutto in opera finito e funzionante. Tipo Bticino art.KA4802NW | 1
115 |  | KA4802ZG | Fornitura e posa in opera di placca 2 moduli finitura "acciaio spazzolato" in materiale Zama. La superficie è spazzolata e protetta da vernice ad alta resistenza. La placca è dotata di dispositivo flessibile per un adattamento perfetto alla parete. Accessori di completamento, collegamento e cablaggio per dare il tutto in opera finito e funzionante. Tipo Bticino art.KA4802ZG | 1
116 |  | KA4804MW | Fornitura e posa in opera di placca 4 moduli finitura "PIXEL" in tecnopolimero. La superficie è ottenuta da un costampaggio (IMD) con materiale plastico color bianco ed un film decorativo con trame metalliche. La placca è dotata di dispositivo flessibile per un adattamento perfetto alla parete. Accessori di completamento, collegamento e cablaggio per dare il tutto in opera finito e funzionante. Tipo Bticino art.KA4804MW | 1
117 |  | KA4804NG | Fornitura e posa in opera di placca 4 moduli finitura "SPACE" in materiale Zama. La superficie è burattata e protetta da vernice semicoprente ad alta resistenza. La placca è dotata di dispositivo flessibile per un adattamento perfetto alla parete. Accessori di completamento, collegamento e cablaggio per dare il tutto in opera finito e funzionante. Tipo Bticino art.KA4804NG | 1
118 |  | KA4806DW | Fornitura e posa in opera di placca 6 moduli finitura "GHIACCIO" in tecnopolimero. La superficie è ottenuta da un costampaggio (bimateria) con materiale plastico color bianco e un materiale plastico trasparente che dona un effetto di profondità ed una finitura glossy. La placca è dotata di dispositivo flessibile per un adattamento perfetto alla parete. Accessori di completamento, collegamento e cablaggio per dare il tutto in opera finito e funzionante. Tipo Bticino art.KA4806DW | 1
119 |  | KA4806MM | Fornitura e posa in opera di placca 6 moduli finitura "Optic" in tecnopolimero. La superficie è ottenuta da un costampaggio (IMD) con materiale plastico color sabbia ed un film decorativo con trame metalliche. La placca è dotata di dispositivo flessibile per un adattamento perfetto alla parete. Accessori di completamento, collegamento e cablaggio per dare il tutto in opera finito e funzionante. Tipo Bticino art.KA4806MM | 1
120 |  | KA4806MW | Fornitura e posa in opera di placca 6 moduli finitura "PIXEL" in tecnopolimero. La superficie è ottenuta da un costampaggio (IMD) con materiale plastico color bianco ed un film decorativo con trame metalliche. La placca è dotata di dispositivo flessibile per un adattamento perfetto alla parete. Accessori di completamento, collegamento e cablaggio per dare il tutto in opera finito e funzionante. Tipo Bticino art.KA4806MW | 1
121 |  | KA4806NG | Fornitura e posa in opera di placca 6 moduli finitura "SPACE" in materiale Zama. La superficie è burattata e protetta da vernice semicoprente ad alta resistenza. La placca è dotata di dispositivo flessibile per un adattamento perfetto alla parete. Accessori di completamento, collegamento e cablaggio per dare il tutto in opera finito e funzionante. Tipo Bticino art.KA4806NG | 1
122 |  | KA4806NW | Fornitura e posa in opera di placca 6 moduli finitura "MOON" in materiale Zama. La superficie è burattata e protetta da vernice semicoprente ad alta resistenza. La placca è dotata di dispositivo flessibile per un adattamento perfetto alla parete. Accessori di completamento, collegamento e cablaggio per dare il tutto in opera finito e funzionante. Tipo Bticino art.KA4806NW | 1
123 |  | KA4806ZG | Fornitura e posa in opera di placca 6 moduli finitura "acciaio spazzolato" in materiale Zama. La superficie è spazzolata e protetta da vernice ad alta resistenza. La placca è dotata di dispositivo flessibile per un adattamento perfetto alla parete. Accessori di completamento, collegamento e cablaggio per dare il tutto in opera finito e funzionante. Tipo Bticino art.KA4806ZG | 1
124 |  | KA4806ZM | Fornitura e posa in opera di placca 6 moduli finitura "RAME" in materiale Zama. La superficie è spazzolata e protetta da vernice ad alta resistenza. La placca è dotata di dispositivo flessibile per un adattamento perfetto alla parete. Accessori di completamento, collegamento e cablaggio per dare il tutto in opera finito e funzionante. Tipo Bticino art.KA4806ZM | 1
125 |  | KA4806ZW | Fornitura e posa in opera di placca 6 moduli finitura "ORO" in materiale Zama. La superficie è spazzolata e protetta da vernice ad alta resistenza. La placca è dotata di dispositivo flessibile per un adattamento perfetto alla parete. Accessori di completamento, collegamento e cablaggio per dare il tutto in opera finito e funzionante. Tipo Bticino art.KA4806ZW | 1
126 |  | KA4806LG | Fornitura e posa in opera di placca 6 moduli finitura "NOCE" in legno. La superficie è protetta da vernice ad alta resistenza che mantiene inalterato l'aspetto poroso/naturale del legno. La placca è dotata di dispositivo flessibile per un adattamento perfetto alla parete. Accessori di completamento, collegamento e cablaggio per dare il tutto in opera finito e funzionante. Tipo Bticino art.KA4806LG | 1
127 |  | KA4806DM | Fornitura e posa in opera di placca 6 moduli finitura "AURA" in tecnopolimero. La superficie è ottenuta da un costampaggio (bimateria) con materiale plastico e un materiale plastico trasparente che dona un effetto di profondità ed una finitura glossy. La placca è dotata di dispositivo flessibile per un adattamento perfetto alla parete. Accessori di completamento, collegamento e cablaggio per dare il tutto in opera finito e funzionante. Tipo Bticino art.KA4806DM | 1
128 |  | KA4806DG | Fornitura e posa in opera di placca 6 moduli finitura "NOTTE" in tecnopolimero. La superficie è ottenuta da un costampaggio (bimateria) con materiale plastico color nero e un materiale plastico trasparente che dona un effetto di profondità ed una finitura glossy. La placca è dotata di dispositivo flessibile per un adattamento perfetto alla parete. Accessori di completamento, collegamento e cablaggio per dare il tutto in opera finito e funzionante. Tipo Bticino art.KA4806DG | 1
129 |  | KA4806DA | Fornitura e posa in opera di placca 6 moduli finitura "SKY" in tecnopolimero. La superficie è ottenuta da un costampaggio (bimateria) con materiale plastico e un materiale plastico trasparente che dona un effetto di profondità ed una finitura glossy. La placca è dotata di dispositivo flessibile per un adattamento perfetto alla parete. Accessori di completamento, collegamento e cablaggio per dare il tutto in opera finito e funzionante. Tipo Bticino art.KA4806DA | 1
130 |  | KA4804NW | Fornitura e posa in opera di placca 4 moduli finitura "MOON" in materiale Zama. La superficie è burattata e protetta da vernice semicoprente ad alta resistenza. La placca è dotata di dispositivo flessibile per un adattamento perfetto alla parete. Accessori di completamento, collegamento e cablaggio per dare il tutto in opera finito e funzionante. Tipo Bticino art.KA4804NW | 1
131 |  | KA4804ZG | Fornitura e posa in opera di placca 4 moduli finitura "acciaio spazzolato" in materiale Zama. La superficie è spazzolata e protetta da vernice ad alta resistenza. La placca è dotata di dispositivo flessibile per un adattamento perfetto alla parete. Accessori di completamento, collegamento e cablaggio per dare il tutto in opera finito e funzionante. Tipo Bticino art.KA4804ZG | 1
132 |  | KA4804ZM | Fornitura e posa in opera di placca 4 moduli finitura "RAME" in materiale Zama. La superficie è spazzolata e protetta da vernice ad alta resistenza. La placca è dotata di dispositivo flessibile per un adattamento perfetto alla parete. Accessori di completamento, collegamento e cablaggio per dare il tutto in opera finito e funzionante. Tipo Bticino art.KA4804ZM | 1
133 |  | KA4804ZW | Fornitura e posa in opera di placca 4 moduli finitura "ORO" in materiale Zama. La superficie è spazzolata e protetta da vernice ad alta resistenza. La placca è dotata di dispositivo flessibile per un adattamento perfetto alla parete. Accessori di completamento, collegamento e cablaggio per dare il tutto in opera finito e funzionante. Tipo Bticino art.KA4804W | 1
134 |  | KA4804LG | Fornitura e posa in opera di placca 4 moduli finitura "NOCE" in legno. La superficie è protetta da vernice ad alta resistenza che mantiene inalterato l'aspetto poroso/naturale del legno. La placca è dotata di dispositivo flessibile per un adattamento perfetto alla parete. Accessori di completamento, collegamento e cablaggio per dare il tutto in opera finito e funzionante. Tipo Bticino art.KA4802LG | 1
135 |  | KA4804LM | Fornitura e posa in opera di placca 4 moduli finitura "ROVERE" in legno. La superficie è protetta da vernice ad alta resistenza che mantiene inalterato l'aspetto poroso/naturale del legno. La placca è dotata di dispositivo flessibile per un adattamento perfetto alla parete. Accessori di completamento, collegamento e cablaggio per dare il tutto in opera finito e funzionante. Tipo Bticino art.KA4804LM | 1
136 |  | KA4806KG | Fornitura e posa in opera di placca 6 moduli color nero in materiale tecnopolimero satinato dall'effetto setoso e della stessa finitura delle cover colore nero. La placca è dotata di dispositivo flessibile per un adattamento perfetto alla parete. Accessori di completamento, collegamento e cablaggio per dare il tutto in opera finito e funzionante. Tipo Bticino art.KA4806KG | 1
137 |  | KA4806KM | Fornitura e posa in opera di placca 6 moduli color sabbia in materiale tecnopolimero satinato dall'effetto setoso e della stessa finitura delle cover colore sabbia. La placca è dotata di dispositivo flessibile per un adattamento perfetto alla parete. Accessori di completamento, collegamento e cablaggio per dare il tutto in opera finito e funzionante. Tipo Bticino art.KA4806KM | 1
138 |  | KA4806KW | Fornitura e posa in opera di placca 6 moduli color bianco in materiale tecnopolimero satinato dall'effetto setoso e della stessa finitura delle cover colore bianco. La placca è dotata di dispositivo flessibile per un adattamento perfetto alla parete. Accessori di completamento, collegamento e cablaggio per dare il tutto in opera finito e funzionante. Tipo Bticino art.KA4806KW | 1
139 |  | KA4806LM | Fornitura e posa in opera di placca 6 moduli finitura "ROVERE" in legno. La superficie è protetta da vernice ad alta resistenza che mantiene inalterato l'aspetto poroso/naturale del legno. La placca è dotata di dispositivo flessibile per un adattamento perfetto alla parete. Accessori di completamento, collegamento e cablaggio per dare il tutto in opera finito e funzionante. Tipo Bticino art.KA4806LM | 1
164 |  | KA4803MW | Fornitura e posa in opera di placca 3 moduli finitura "PIXEL" in tecnopolimero. La superficie è ottenuta da un costampaggio (IMD) con materiale plastico color bianco ed un film decorativo con trame metalliche. La placca è dotata di dispositivo flessibile per un adattamento perfetto alla parete. Accessori di completamento, collegamento e cablaggio per dare il tutto in opera finito e funzionante. Tipo Bticino art.KA4803MW | 1
165 |  | KA4803NG | Fornitura e posa in opera di placca 3 moduli finitura "SPACE" in materiale Zama. La superficie è burattata e protetta da vernice semicoprente ad alta resistenza. La placca è dotata di dispositivo flessibile per un adattamento perfetto alla parete. Accessori di completamento, collegamento e cablaggio per dare il tutto in opera finito e funzionante. Tipo Bticino art.KA4803NG | 1
166 |  | KA4803NW | Fornitura e posa in opera di placca 3 moduli finitura "MOON" in materiale Zama. La superficie è burattata e protetta da vernice semicoprente ad alta resistenza. La placca è dotata di dispositivo flessibile per un adattamento perfetto alla parete. Accessori di completamento, collegamento e cablaggio per dare il tutto in opera finito e funzionante. Tipo Bticino art.KA4803NW | 1
167 |  | KA4803ZG | Fornitura e posa in opera di placca 3 moduli finitura "ACCIAIO" in materiale Zama. La superficie è spazzolata e protetta da vernice ad alta resistenza. La placca è dotata di dispositivo flessibile per un adattamento perfetto alla parete. Accessori di completamento, collegamento e cablaggio per dare il tutto in opera finito e funzionante. Tipo Bticino art.KA4803ZG | 1
168 |  | KA4803ZM | Fornitura e posa in opera di placca 3 moduli finitura "RAME" in materiale Zama. La superficie è spazzolata e protetta da vernice ad alta resistenza. La placca è dotata di dispositivo flessibile per un adattamento perfetto alla parete. Accessori di completamento, collegamento e cablaggio per dare il tutto in opera finito e funzionante. Tipo Bticino art.KA4803ZM | 1
169 |  | KA4803ZW | Fornitura e posa in opera di placca 3 moduli finitura "ORO" in materiale Zama. La superficie è spazzolata e protetta da vernice ad alta resistenza. La placca è dotata di dispositivo flessibile per un adattamento perfetto alla parete. Accessori di completamento, collegamento e cablaggio per dare il tutto in opera finito e funzionante. Tipo Bticino art.KA4803ZW | 1
170 |  | KA4803LG | Fornitura e posa in opera di placca 3 moduli finitura "NOCE" in legno. La superficie è protetta da vernice ad alta resistenza che mantiene inalterato l'aspetto poroso/naturale del legno. La placca è dotata di dispositivo flessibile per un adattamento perfetto alla parete. Accessori di completamento, collegamento e cablaggio per dare il tutto in opera finito e funzionante. Tipo Bticino art.KA4803LG | 1
171 |  | KA4803LM | Fornitura e posa in opera di placca 3 moduli finitura "ROVERE" in legno. La superficie è protetta da vernice ad alta resistenza che mantiene inalterato l'aspetto poroso/naturale del legno. La placca è dotata di dispositivo flessibile per un adattamento perfetto alla parete. Accessori di completamento, collegamento e cablaggio per dare il tutto in opera finito e funzionante. Tipo Bticino art.KA4803LM | 1
172 |  | KA4802KG | Fornitura e posa in opera di placca 2 moduli color nero in materiale tecnopolimero satinato dall'effetto setoso e della stessa finitura delle cover colore nero. La placca è dotata di dispositivo flessibile per un adattamento perfetto alla parete. Accessori di completamento, collegamento e cablaggio per dare il tutto in opera finito e funzionante. Tipo Bticino art.KA4802KG | 1
173 |  | KA4803MM | Fornitura e posa in opera di placca 3 moduli finitura "OPTIC" in tecnopolimero. La superficie è ottenuta da un costampaggio (IMD) con materiale plastico color sabbia ed un film decorativo con trame metalliche. La placca è dotata di dispositivo flessibile per un adattamento perfetto alla parete. Accessori di completamento, collegamento e cablaggio per dare il tutto in opera finito e funzionante. Tipo Bticino art.KA4803MM | 1
174 |  | KA4803DW | Fornitura e posa in opera di placca 3 moduli finitura "GHIACCIO" in tecnopolimero. La superficie è ottenuta da un costampaggio (bimateria) con materiale plastico color bianco e un materiale plastico trasparente che dona un effetto di profondità ed una finitura glossy. La placca è dotata di dispositivo flessibile per un adattamento perfetto alla parete. Accessori di completamento, collegamento e cablaggio per dare il tutto in opera finito e funzionante. Tipo Bticino art.KA4803DW | 1
175 |  | KA4803DM | Fornitura e posa in opera di placca 3 moduli finitura "AURA" in tecnopolimero. La superficie è ottenuta da un costampaggio (bimateria) con materiale plastico e un materiale plastico trasparente che dona un effetto di profondità ed una finitura glossy. La placca è dotata di dispositivo flessibile per un adattamento perfetto alla parete. Accessori di completamento, collegamento e cablaggio per dare il tutto in opera finito e funzionante. Tipo Bticino art.KA4803DM | 1
180 |  | KA4803KG | Fornitura e posa in opera di placca 3 moduli color nero in materiale tecnopolimero satinato dall'effetto setoso e della stessa finitura delle cover colore nero. La placca è dotata di dispositivo flessibile per un adattamento perfetto alla parete. Accessori di completamento, collegamento e cablaggio per dare il tutto in opera finito e funzionante. Tipo Bticino art.KA4803KG | 1
181 |  | KA4803KM | Fornitura e posa in opera di placca 3 moduli color sabbia in materiale tecnopolimero satinato dall'effetto setoso e della stessa finitura delle cover colore sabbia. La placca è dotata di dispositivo flessibile per un adattamento perfetto alla parete. Accessori di completamento, collegamento e cablaggio per dare il tutto in opera finito e funzionante. Tipo Bticino art.KA4803KM | 1
182 |  | KA4803KW | Fornitura e posa in opera di placca 3 moduli color bianco in materiale tecnopolimero satinato dall'effetto setoso e della stessa finitura delle cover colore bianco. La placca è dotata di dispositivo flessibile per un adattamento perfetto alla parete. Accessori di completamento, collegamento e cablaggio per dare il tutto in opera finito e funzionante. Tipo Bticino art.KA4803KW | 1
183 |  | KA4803DA | Fornitura e posa in opera di placca 3 moduli finitura "SKY" in tecnopolimero. La superficie è ottenuta da un costampaggio (bimateria) con materiale plastico e un materiale plastico trasparente che dona un effetto di profondità ed una finitura glossy. La placca è dotata di dispositivo flessibile per un adattamento perfetto alla parete. Accessori di completamento, collegamento e cablaggio per dare il tutto in opera finito e funzionante. Tipo Bticino art.KA4803DA | 1
184 |  | KA4803DG | Fornitura e posa in opera di placca 3 moduli finitura "NOTTE" in tecnopolimero. La superficie è ottenuta da un costampaggio (bimateria) con materiale plastico color nero e un materiale plastico trasparente che dona un effetto di profondità ed una finitura glossy. La placca è dotata di dispositivo flessibile per un adattamento perfetto alla parete. Accessori di completamento, collegamento e cablaggio per dare il tutto in opera finito e funzionante. Tipo Bticino art.KA4803DG | 1
185 |  | KA4802KM | Fornitura e posa in opera di placca 2 moduli color sabbia in materiale tecnopolimero satinato dall'effetto setoso e della stessa finitura delle cover colore sabbia. La placca è dotata di dispositivo flessibile per un adattamento perfetto alla parete. Accessori di completamento, collegamento e cablaggio per dare il tutto in opera finito e funzionante. Tipo Bticino art.KA4802KM | 1
141 |  | KW33M2 | L.NOW - Cover dimmer connesso 2m bianca | 1
142 |  | KG33M2 | L.NOW - Cover dimmer connesso 2m nera | 1
143 |  | KM33M2 | L.NOW - Cover dimmer connesso 2m sabbia | 1
144 |  | KW40M2 | Fornitura e posa in opera di Cover Living Now per comando Entra&Esci - 2 moduli colore bianco. Accessori di completamento, collegamento e cablaggio per dare il tutto in opera finito e funzionante. Tipo Bticino art.KW41M2 | 1
145 |  | KG40M2 | Fornitura e posa in opera di Cover Living Now per comando Entra&Esci - 2 moduli colore nero. Accessori di completamento, collegamento e cablaggio per dare il tutto in opera finito e funzionante. Tipo Bticino art.KG41M2 | 1
146 |  | KM40M2 | Fornitura e posa in opera di Cover Living Now per comando Entra&Esci - 2 moduli colore sabbia. Accessori di completamento, collegamento e cablaggio per dare il tutto in opera finito e funzionante. Tipo Bticino art.KM41M2 | 1
147 |  | KW41M2 | Fornitura e posa in opera di Cover Living Now per comando Notte&Giorno - 2 moduli colore bianco. Accessori di completamento, collegamento e cablaggio per dare il tutto in opera finito e funzionante. Tipo Bticino art.KW41M2 | 1
148 |  | KG41M2 | Fornitura e posa in opera di Cover Living Now per comando Notte&Giorno - 2 moduli colore nero. Accessori di completamento, collegamento e cablaggio per dare il tutto in opera finito e funzionante. Tipo Bticino art.KG41M2 | 1
149 |  | KM41M2 | Fornitura e posa in opera di Cover Living Now per comando Notte&Giorno - 2 moduli colore sabbia. Accessori di completamento, collegamento e cablaggio per dare il tutto in opera finito e funzionante. Tipo Bticino art.KM41M2 | 1
153 |  | KW30M2 | Fornitura e posa in opera di Cover Living Now per Gateway - 2 moduli colore bianco. Accessori di completamento, collegamento e cablaggio per dare il tutto in opera finito e funzionante. Tipo Bticino art.KW30M2 | 1
154 |  | KG30M2 | Fornitura e posa in opera di Cover Living Now per Gateway - 2 moduli colore nero. Accessori di completamento, collegamento e cablaggio per dare il tutto in opera finito e funzionante. Tipo Bticino art.KG30M2 | 1
155 |  | KM30M2 | Fornitura e posa in opera di Cover Living Now per Gateway - 2 moduli colore sabbia. Accessori di completamento, collegamento e cablaggio per dare il tutto in opera finito e funzionante. Tipo Bticino art.KM30M2 | 1
157 |  | KW31 | Fornitura e posa in opera di Cover Living Now per modulo presa connesso - 1 modulo colore bianco. Accessori di completamento, collegamento e cablaggio per dare il tutto in opera finito e funzionante. Tipo Bticino art.KW31 | 1
156 |  | KG31 | Fornitura e posa in opera di Cover Living Now per modulo presa connesso - 1 modulo colore nero. Accessori di completamento, collegamento e cablaggio per dare il tutto in opera finito e funzionante. Tipo Bticino art.KG31 | 1
158 |  | KM31 | Fornitura e posa in opera di Cover Living Now per modulo presa connesso - 1 modulo colore sabbia. Accessori di completamento, collegamento e cablaggio per dare il tutto in opera finito e funzionante. Tipo Bticino art.KM31 | 1
159 |  | KW32 | Fornitura e posa in opera di Cover Living Now per comando tapparelle connesso - 1 modulo colore bianco. Accessori di completamento, collegamento e cablaggio per dare il tutto in opera finito e funzionante. Tipo Bticino art.KW32 | 1
160 |  | KG32 | Fornitura e posa in opera di Cover Living Now per comando tapparelle connesso - 1 modulo colore nero. Accessori di completamento, collegamento e cablaggio per dare il tutto in opera finito e funzionante. Tipo Bticino art.KG32 | 1
161 |  | KM32 | Fornitura e posa in opera di Cover Living Now per comando tapparelle connesso - 1 modulo colore sabbia. Accessori di completamento, collegamento e cablaggio per dare il tutto in opera finito e funzionante. Tipo Bticino art.KM32 | 1
162 |  | KW42M2 | Fornitura e posa in opera di Cover Living Now per comando luci wireless - 2 moduli colore bianco. Accessori di completamento, collegamento e cablaggio per dare il tutto in opera finito e funzionante. Tipo Bticino art.KW42M2 | 1
163 |  | KG42M2 | Fornitura e posa in opera di Cover Living Now per comando luci wireless - 2 moduli colore nero. Accessori di completamento, collegamento e cablaggio per dare il tutto in opera finito e funzionante. Tipo Bticino art.KG42M2 | 1
176 |  | KM42M2 | Fornitura e posa in opera di Cover Living Now per comando luci wireless - 2 moduli colore sabbia. Accessori di completamento, collegamento e cablaggio per dare il tutto in opera finito e funzionante. Tipo Bticino art.KM42M2 | 1
177 |  | KW43M2 | Fornitura e posa in opera di Cover Living Now per comando tapparella wireless - 2 moduli colore bianco. Accessori di completamento, collegamento e cablaggio per dare il tutto in opera finito e funzionante. Tipo Bticino art.KW43M2 | 1
178 |  | KG43M2 | Fornitura e posa in opera di Cover Living Now per comando tapparella wireless - 2 moduli colore nero. Accessori di completamento, collegamento e cablaggio per dare il tutto in opera finito e funzionante. Tipo Bticino art.KG43M2 | 1
179 |  | KM43M2 | Fornitura e posa in opera di Cover Living Now per comando luci wireless - 2 moduli colore sabbia. Accessori di completamento, collegamento e cablaggio per dare il tutto in opera finito e funzionante. Tipo Bticino art.KM42M2 | 1
186 |  | KG01MH2 | Fornitura e posa in opera di copritasto Living Now 1 funzione - 2 moduli. Accessori di completamento, collegamento e cablaggio per dare il tutto in opera finito e funzionante. Tipo Bticino art.KG01MH2 | 1
188 |  | K4215 | Fornitura e posa in opera di lettore di prossimità da interno con segnalazione acustico/luminosa per la gestione dell’inserimento / disinserimento dell'impianto antifurto o l’attivazione / disattivazione di Nr. 5 scenari programmati mediante l’avvicinamento dei transponder art. 34820.. Nel dispositivo è presente un LED multicolore che può mutare nei colori: rosso, verde, blu, giallo, bianco. Ad ognuno di questi colori può essere associato uno scenario programmabile a scelta. Fornito con tre mostrine di colore bianco, sabbia e nero serie Living Now. Accessori di completamento, collegamento e cablaggio per dare il tutto in opera finito e funzionante. Tipo Bticino art.K4215 | 1
189 |  | K2000KIT | L.NOW - Starter kit Tapparelle | 1
190 |  | K1000KIT | L.NOW - Starter kit | 1
191 |  | K4027CW | Fornitura e posa in opera di comando tapparelle wireless. Permette il controllo di uno o più comandi tapparella connessi. Il comando tapparelle wireless è dotato di supporto per installazione su scatola 2m o da installazione a parete tramite sticker fornito a corredo. Alimentazione a batteria 3V tipo CR2032 (fornita a corredo) con autonomia 8 anni. Accessori di completamento, collegamento e cablaggio per dare il tutto in opera finito e funzionante. Tipo Bticino art.K4027CW | 1
192 |  | K4003CW | Fornitura e posa in opera di comando luci wireless. Permette il controllo ON/OFF di uno o più dispositivi connessi per il comando luci. Il comando luci wireless è dotato di supporto per installazione su scatola 2m o da installazione a parete tramite sticker fornito a corredo. Alimentazione a batteria 3V tipo CR2032 (fornita a corredo) con autonomia 8 anni. Accessori di completamento, collegamento e cablaggio per dare il tutto in opera finito e funzionante. Tipo Bticino art.K4003CW | 1
193 |  | K4574CW | Fornitura e posa in opera di comando scenario master Notte&Giorno wireless. Il comando scenario master Notte&Giorno wireless è dotato di supporto per installazione su scatola 2m o da installazione a parete tramite sticker fornito a corredo. Alimentazione a batteria 3V tipo CR2032 (fornita a corredo) con autonomia 8 anni. Accessori di completamento, collegamento e cablaggio per dare il tutto in opera finito e funzionante. Tipo Bticino art.K4574CW | 1
194 |  | K4570CW | Fornitura e posa in opera di comando scenario master Entra&Esci wireless. Il comando scenario master Entra&Esci wireless è dotato di supporto per installazione su scatola 2m o da installazione a parete tramite sticker fornito a corredo. Alimentazione a batteria 3V tipo CR2032 (fornita a corredo) con autonomia 8 anni. Accessori di completamento, collegamento e cablaggio per dare il tutto in opera finito e funzionante. Tipo Bticino art.K4570CW | 1
195 |  | K4500C | Fornitura e posa in opera di Gateway per il controllo della casa da remoto (luci, prese e tapparelle) tramite smartphone (utilizzando l'APP "HOME + CONTROL) e/o voce (tramite un assistente vocale. Fornito con il comando scenario master Entra&Esci wireless. Alimentazione 100-240 Va.c. - 2 moduli. Il comando scenario master Entra&Esci wireless è dotato di supporto per installazione su scatola 2m o da installazione a parete tramite sticker fornito a corredo. | 1
197 |  | KW4275 | Fornitura e posa in opera di Rilevatore a doppia tecnologia (PIR +MW) con funzione Pet immunity - portata 8m - installazione ad incasso - 2 moduli - estetica Living Now colore bianco. Accessori di completamento, collegamento e cablaggio per dare il tutto in opera finito e funzionante. Tipo Bticino art.KW4275 | 1
187 |  | KG4275 | Fornitura e posa in opera di Rilevatore a doppia tecnologia (PIR +MW) con funzione Pet immunity - portata 8m - installazione ad incasso - 2 moduli - estetica Living Now colore bianco. Accessori di completamento, collegamento e cablaggio per dare il tutto in opera finito e funzionante. Tipo Bticino art.KG4275 | 1
196 |  | KM4275 | Fornitura e posa in opera di Rilevatore a doppia tecnologia (PIR +MW) con funzione Pet immunity - portata 8m - installazione ad incasso - 2 moduli - estetica Living Now colore bianco. Accessori di completamento, collegamento e cablaggio per dare il tutto in opera finito e funzionante. Tipo Bticino art.KM4275 | 1
198 |  | K4652M2 | Fornitura e posa in opera di dispositivo costituito da due comandi indipendenti che possano pilotare attuatori per carichi singoli ad un relè e attuatori a due relè interbloccati - da completare con 1 copritasto a due moduli per comandi ad una o due funzioni o con 2 copritasti ad 1 modulo ad una o due funzioni. Montaggio in scatole da incasso modulari. Ingombro 2 moduli. Accessori di completamento, collegamento e cablaggio per dare il tutto in opera finito e funzionante. Tipo Bticino art.K4652M2 | 1
201 |  | KW24 | Fornitura e posa in opera di Cover Living Now per lettore transponder - 1 modulo colore bianco. Accessori di completamento, collegamento e cablaggio per dare il tutto in opera finito e funzionante. Tipo Bticino art.KW24 | 1
199 |  | KG24 | Fornitura e posa in opera di Cover Living Now per lettore transponder - 1 modulo colore nero. Accessori di completamento, collegamento e cablaggio per dare il tutto in opera finito e funzionante. Tipo Bticino art.KG24 | 1
200 |  | KM24 | Fornitura e posa in opera di Cover Living Now per lettore transponder - 1 modulo colore sabbia. Accessori di completamento, collegamento e cablaggio per dare il tutto in opera finito e funzionante. Tipo Bticino art.KM24 | 1
202 |  | KW4691 | Fornitura e posa in opera di sonda con display per il controllo della temperatura - Utilizzabile in impianti con e senza centrale di termoregolazione e impiagabile come: a) sonda in impianto termoregolazione My Home; b) termostato in camera d'albergo; c) termostato in impianto domestico - Gestione di diverse modalità di funzionamento: automatica, manuale, preset di Eco, Comfort, Antigelo/protezione termica, OFF - Utilizzabile anche in impianti misti di riscaldamento/raffrescamento nel caso in cui le due funzioni siano disponibili contemporaneamente sul medesimo impianto - completa di contatto posteriore per la modifica dello stato di funzionamento (es. contatto finestra, commutazione estate/inverno). Montaggio in scatola da incasso modulare, ingombro 2 moduli. Accessori di completamento, collegamento e cablaggio per dare il tutto in opera finito e funzionante. Tipo Bticino art.KW4691 | 1
204 |  | KG4691 | Fornitura e posa in opera di sonda con display per il controllo della temperatura - Utilizzabile in impianti con e senza centrale di termoregolazione e impiagabile come: a) sonda in impianto termoregolazione My Home; b) termostato in camera d'albergo; c) termostato in impianto domestico - Gestione di diverse modalità di funzionamento: automatica, manuale, preset di Eco, Comfort, Antigelo/protezione termica, OFF - Utilizzabile anche in impianti misti di riscaldamento/raffrescamento nel caso in cui le due funzioni siano disponibili contemporaneamente sul medesimo impianto - completa di contatto posteriore per la modifica dello stato di funzionamento (es. contatto finestra, commutazione estate/inverno). Montaggio in scatola da incasso modulare, ingombro 2 moduli. Accessori di completamento, collegamento e cablaggio per dare il tutto in opera finito e funzionante. Tipo Bticino art.KG4691 | 1
203 |  | KM4691 | Fornitura e posa in opera di sonda con display per il controllo della temperatura - Utilizzabile in impianti con e senza centrale di termoregolazione e impiagabile come: a) sonda in impianto termoregolazione My Home; b) termostato in camera d'albergo; c) termostato in impianto domestico - Gestione di diverse modalità di funzionamento: automatica, manuale, preset di Eco, Comfort, Antigelo/protezione termica, OFF - Utilizzabile anche in impianti misti di riscaldamento/raffrescamento nel caso in cui le due funzioni siano disponibili contemporaneamente sul medesimo impianto - completa di contatto posteriore per la modifica dello stato di funzionamento (es. contatto finestra, commutazione estate/inverno). Montaggio in scatola da incasso modulare, ingombro 2 moduli. Accessori di completamento, collegamento e cablaggio per dare il tutto in opera finito e funzionante. Tipo Bticino art.KM4691 | 1
205 |  | K4672M2S | Fornitura e posa in opera di dispositivo attuatore con tasto di comando locale per l'azionamento di motori con inversione, 2 relè interni e dotato di 4 pulsanti e 3 led bicolore - uscita su due relè interbloccati - funzione di preset impostabile su 9 livelli per predisporre la tapparella in una posizione specifica e con possibilità di eseguire una calibrazione automatica - da completare con 1 copritasto a due moduli per comandi a due funzioni. Montaggio in scatole da incasso modulari, ingombro 2 moduli. Accessori di completamento, collegamento e cablaggio per dare il tutto in opera finito e funzionante. Tipo Bticino art.K4672M2S | 1
206 |  | K4672M2L | Fornitura e posa in opera di dispositivo comando/attuatore con collegamento del neutro per funzione "zero crossing" e tasto di comando locale per l'azionamento di carichi singoli, doppi o misti su 2 relè indipendenti; portata dei contatti: 250W lampade a LED/fluorescenti compatte CFL, 1380 W lampade ad incandescenza/alogene, 460W motoriduttori, 460VA per trasformatori ferromagnetici, 460W per trasformatori elettronici, 460W lampade fluorescenti lineari - interblocco logico dei relè tramite configurazione - il dispositivo può essere configurato anche per gestire un attuatore remoto - da completare con copritasti. Montaggio in scatole da incasso modulari, ingombro 2 moduli. Accessori di completamento, collegamento e cablaggio per dare il tutto in opera finito e funzionante. Tipo Bticino art.K4672M2L | 1
207 |  | K4652M3 | Fornitura e posa in opera di dispositivo costituito da tre comandi indipendenti che possano pilotare attuatori per carichi singoli ad un relè e attuatori a due relè interbloccati - da completare con 3 copritasti ad 1 modulo per comandi ad una o due funzioni. Montaggio in scatole da incasso modulari. Ingombro 2 moduli. Accessori di completamento, collegamento e cablaggio per dare il tutto in opera finito e funzionante. Tipo Bticino art.K4652M3 | 1
208 |  | F20T60A | Fornitura e posa in opera di misuratore DIN connesso. Permette di misurare i consumi di energia (istantaneo, giornaliero, mensile) di tutto l'impianto dell'abitazione. A corredo viene fornito di toroide per la lettura di corrente. Alimentazione 100-240 Va.c. - 1 modulo DIN | 1
209 |  | K4531C | Fornitura e posa in opera di modulo per presa connesso. Associato ad una presa di corrente (o una linea di prese) ne consente il controllo da remoto e di misurare il consumo del carico connesso alla stessa. Compatibile con dispositivi elettrici con potenza fino a 3.800W con assorbimento 16A. Dotato di led blu per le funzioni di localizzazione notturna e stato carico. Alimentazione 100-240 Va.c., 1m. Tipo Bticino art.K4531C | 1
210 |  | KM4286CW2 | Fornitura e posa in opera di caricatore ad induzione, con porta USB di ricarica da 2.400 mA. Permette la ricarica rapida e senza fili di smartphone dotati di ricevitore ad induzione. Adatto per testa letto, credenze, scrivanie, ambienti di lavoro. Conforme allo standard WPC QI (World Power consortium) e alla norma EN62479 (émission CEM). Risponde alle esigenze di protezione delle persone in materia di campi elettromagnetici e non disturba le altre trasmissioni radio (Zigbee, TNT, GSM 4G, …). É dotato di 2 antenne ad induzione 50x80 mm che garantiscono un accoppiamento rapido dello smartphone. Il piano d’appoggio, antiscivolo, è inclinato di 10°. Funzione “lock” antifurto. Rendimento energetico >85%. Dotato di una porta USB 2.400 mA type A per alimentare un secondo dispositivo. 12W. Dimensione 136,5 x 70 x 56,5 mm. Accessori di completamento, collegamento e cablaggio per dare il tutto in opera finito e funzionante. Tipo Bticino art.KM4286CW2 | 1
211 |  | KG4286CW2 | Fornitura e posa in opera di caricatore ad induzione, con porta USB di ricarica da 2.400 mA. Permette la ricarica rapida e senza fili di smartphone dotati di ricevitore ad induzione. Adatto per testa letto, credenze, scrivanie, ambienti di lavoro. Conforme allo standard WPC QI (World Power consortium) e alla norma EN62479 (émission CEM). Risponde alle esigenze di protezione delle persone in materia di campi elettromagnetici e non disturba le altre trasmissioni radio (Zigbee, TNT, GSM 4G, …). É dotato di 2 antenne ad induzione 50x80 mm che garantiscono un accoppiamento rapido dello smartphone. Il piano d’appoggio, antiscivolo, è inclinato di 10°. Funzione “lock” antifurto. Rendimento energetico >85%. Dotato di una porta USB 2.400 mA typa A per alimentare un secondo dispositivo. 12W. Dimensione 136,5 x 70 x 56,5 mm. Accessori di completamento, collegamento e cablaggio per dare il tutto in opera finito e funzionante. Tipo Bticino art.KG4286CW2 | 1
212 |  | K4430 | Fornitura e posa in opera di interruttore IR passivi - uscita relè 2A res / 2A ind - 230 Vac - 200W. La copertura volumetrica è assicurata da 3 livelli di raggi A, B e C orientati a +2, -6 e -30 gradi rispetto all’asse d’installazione e si estende per 4 metri. Accessori di completamento, collegamento e cablaggio per dare il tutto in opera finito e funzionante. Tipo Bticino art.K4430 | 1
213 |  | KR4140A16F | Fornitura e posa in opera di punto presa 2P+T 10/16A 250Va.c. + presa con contatti laterale e centrale di terra per spine tipo schuko 2P+T16A. Montaggio in scatole da incasso modulari, ingombro 2 moduli. Accessori di completamento, collegamento e cablaggio per dare il tutto in opera finito e funzionante. Tipo Bticino art.KR4140A16F | 1
214 |  | KR4140A16 | Fornitura e posa in opera di punto presa 2P+T 10/16A 250Va.c. + presa con contatti laterale e centrale di terra per spine tipo schuko 2P+T16A. Montaggio in scatole da incasso modulari, ingombro 2 moduli. Accessori di completamento, collegamento e cablaggio per dare il tutto in opera finito e funzionante. Tipo Bticino art.KR4140A16 | 1
215 |  | KR4180 | Fornitura e posa in opera di punto presa bipasso standard italiano 2P+T 10/16A 250Va.c. interasse 19 e 26mm. Montaggio in scatole da incasso modulari, ingombro 1 modulo. Accessori di completamento, collegamento e cablaggio per dare il tutto in opera finito e funzionante. Tipo Bticino art.KR4180 | 1
216 |  | KR4113 | Fornitura e posa in opera di presa standard italiano 2P+T 10A 250Va.c interasse 19mm. Montaggio in scatole da incasso modulari, ingombro 1 modulo. Accessori di completamento, collegamento e cablaggio per dare il tutto in opera finito e funzionante. Tipo Bticino art.KR4113 | 1
217 |  | K4953 | Fornitura e posa in opera di falso polo con uscita diametro 9mm. Tipo Bticino art.K4953 | 1
218 |  | K4950 | Fornitura e posa in opera di copritasto non estetico Living Now - 1 modulo. Accessori di completamento, collegamento e cablaggio per dare il tutto in opera finito e funzionante. Tipo Bticino art.K4950 | 1
220 |  | K4949 | Fornitura e posa in opera di copritasto non estetico Living Now - mezzo modulo. Accessori di completamento, collegamento e cablaggio per dare il tutto in opera finito e funzionante. Tipo Bticino art.K4949 | 1
219 |  | K4659 | Fornitura e posa in opera di comando integrato Living Now con sensore di presenza Green Switch mediante la combinazione di raggi infrarossi passivi e ultrasuoni e sensore di luminosità. Accensione manuale della luce tramite pulsante frontale e spegnimento automatico in funzione del livello di luminosità e della presenza - 2 moduli. Montaggio in scatole da incasso modulari, ingombro 2 moduli. Accessori di completamento, collegamento e cablaggio per dare il tutto in opera finito e funzionante. Tipo Bticino art.K4659 | 1
221 |  | K4743V230RG | Fornitura e posa in opera di doppio led 230 Va.c colore rosso e verde per portalampada (art. K4337). Accessori di completamento, collegamento e cablaggio per dare il tutto in opera finito e funzionante. Tipo Bticino art.K4743V230RG | 1
223 |  | K4027C | Fornitura e posa in opera di comando tapparella full touch connesso per il controllo delle tapparelle localmente o da remoto. Compatibile con tutte le tapparelle (con finecorsa meccanico o elettronico) potenza max 500VA. Alimentazione 100-240 Va.c.. Montaggio in scatole da incasso modulari, ingombro 1 modulo. Accessori di completamento, collegamento e cablaggio per dare il tutto in opera finito e funzionante. Tipo Bticino art.K4027C | 1
225 |  | K4003C | Fornitura e posa in opera di deviatore connesso full touch per il controllo delle luci localmente o da remoto. Compatibile con tutte le tipologie di carico con potenza max 250W. E' dotato di led blu per le funzionalità di localizzazione notturna e stato carico. Montaggio in scatole da incasso modulari, ingombro 1 modulo. Accessori di completamento, collegamento e cablaggio per dare il tutto in opera finito e funzionante. Tipo Bticino art.K4003C | 1
226 |  | K4706 | Fornitura e posa in opera di supporto per placche Living Now fornito con valva di protezione - fissaggio con viti - 6 moduli. Il supporto è realizzato in materiale polimerico ad alte performance di rigidità e resistenza. Accessori di completamento, collegamento e cablaggio per dare il tutto in opera finito e funzionante. Tipo Bticino art.K4706 | 1
227 |  | K4704 | Fornitura e posa in opera di supporto per placche Living Now fornito con valva di protezione - fissaggio con viti - 4 moduli. Il supporto è realizzato in materiale polimerico ad alte performance di rigidità e resistenza. Accessori di completamento, collegamento e cablaggio per dare il tutto in opera finito e funzionante. Tipo Bticino art.K4704 | 1
228 |  | K4703 | Fornitura e posa in opera di supporto per placche Living Now fornito con valva di protezione - fissaggio con viti - 3 moduli. Il supporto è realizzato in materiale polimerico ad alte performance di rigidità e resistenza. Accessori di completamento, collegamento e cablaggio per dare il tutto in opera finito e funzionante. Tipo Bticino art.K4703 | 1
229 |  | K4702 | Fornitura e posa in opera di supporto per placche Living Now fornito con valva di protezione - fissaggio con viti - 2 moduli. Il supporto è realizzato in materiale polimerico ad alte performance di rigidità e resistenza. Accessori di completamento, collegamento e cablaggio per dare il tutto in opera finito e funzionante. Tipo Bticino art.K4702 | 1
230 |  | K4743V230T | Fornitura e posa in opera di led per comando basculanti e spie di segnalazione - 230 Va.c colore ambra. Accessori di completamento, collegamento e cablaggio per dare il tutto in opera finito e funzionante. Tipo Bticino art.K4743V230T | 1
231 |  | K4355V12 | Fornitura e posa in opera di suoneria elettronica - 3 suoni diversi con regolazione frontale del volume - 12Va.c./d.c.. Montaggio in scatole da incasso modulari, ingombro 2 moduli. Accessori di completamento, collegamento e cablaggio per dare il tutto in opera finito e funzionante. Tipo Bticino art.K4355V12 | 1
237 |  | KW01MHGEN | Fornitura e posa in opera di copritasto per comando Living Now 1 funzione completo di lentina illuminabile con simbologia 'ESCI' - 1 modulo. Accessori di completamento, collegamento e cablaggio per dare il tutto in opera finito e funzionante. Tipo Bticino art.KW01MHGEN | 1
266 |  | KG01MHGEN | Fornitura e posa in opera di copritasto per comando Living Now 1 funzione completo di lentina illuminabile con simbologia 'ESCI' - 1 modulo. Accessori di completamento, collegamento e cablaggio per dare il tutto in opera finito e funzionante. Tipo Bticino art.KG01MHGEN | 1
232 |  | KM01MHGEN | Fornitura e posa in opera di copritasto per comando Living Now 1 funzione completo di lentina illuminabile con simbologia 'ESCI' - 1 modulo. Accessori di completamento, collegamento e cablaggio per dare il tutto in opera finito e funzionante. Tipo Bticino art.KM01MHGEN | 1
254 |  | KW01MH2GEN | Fornitura e posa in opera di copritasto per comando MyHome Living Now 1 funzione completo di lentina illuminabile con simbologia 'ESCI' - 2 moduli. Accessori di completamento, collegamento e cablaggio per dare il tutto in opera finito e funzionante. Tipo Bticino art.KW01MH2GEN | 1
259 |  | KG01MH2GEN | Fornitura e posa in opera di copritasto per comando MyHome Living Now 1 funzione completo di lentina illuminabile con simbologia 'ESCI' - 2 moduli. Accessori di completamento, collegamento e cablaggio per dare il tutto in opera finito e funzionante. Tipo Bticino art.KG01MH2GEN | 1
249 |  | KM01MH2GEN | Fornitura e posa in opera di copritasto per comando MyHome Living Now 1 funzione completo di lentina illuminabile con simbologia 'ESCI' - 2 moduli. Accessori di completamento, collegamento e cablaggio per dare il tutto in opera finito e funzionante. Tipo Bticino art.KM01MH2GEN | 1
239 |  | KW01MHBACK | Fornitura e posa in opera di copritasto per comando Living Now 1 funzione completo di lentina illuminabile con simbologia 'ENTRA' - 1 modulo. Accessori di completamento, collegamento e cablaggio per dare il tutto in opera finito e funzionante. Tipo Bticino art.KW01MHBACK | 1
256 |  | KG01MHBACK | Fornitura e posa in opera di copritasto per comando Living Now 1 funzione completo di lentina illuminabile con simbologia 'ENTRA' - 1 modulo. Accessori di completamento, collegamento e cablaggio per dare il tutto in opera finito e funzionante. Tipo Bticino art.KG01MHBACK | 1
246 |  | KM01MHBACK | Fornitura e posa in opera di copritasto per comando Living Now 1 funzione completo di lentina illuminabile con simbologia 'ENTRA' - 1 modulo. Accessori di completamento, collegamento e cablaggio per dare il tutto in opera finito e funzionante. Tipo Bticino art.KM01MHBACK | 1
270 |  | KW01MH2BACK | Fornitura e posa in opera di copritasto per comando MyHome Living Now 1 funzione completo di lentina illuminabile con simbologia 'ENTRA' - 2 moduli. Accessori di completamento, collegamento e cablaggio per dare il tutto in opera finito e funzionante. Tipo Bticino art.KW01MH2BACK | 1
263 |  | KG01MH2BACK | Fornitura e posa in opera di copritasto per comando MyHome Living Now 1 funzione completo di lentina illuminabile con simbologia 'ENTRA' - 2 moduli. Accessori di completamento, collegamento e cablaggio per dare il tutto in opera finito e funzionante. Tipo Bticino art.KG01MH2BACK | 1
253 |  | KM01MH2BACK | Fornitura e posa in opera di copritasto per comando MyHome Living Now 1 funzione completo di lentina illuminabile con simbologia 'ENTRA' - 2 moduli. Accessori di completamento, collegamento e cablaggio per dare il tutto in opera finito e funzionante. Tipo Bticino art.KM01MH2BACK | 1
234 |  | KW19MH | Fornitura e posa in opera di copritasto Living Now 1 funzione con simbologia illuminabile - con serigrafia 'DIMMER' - 1 modulo. Accessori di completamento, collegamento e cablaggio per dare il tutto in opera finito e funzionante. Tipo Bticino art.KW19MH | 1
233 |  | KW19MH2 | Fornitura e posa in opera di copritasto Living Now 1 funzione con simbologia illuminabile - con serigrafia 'DIMMER' - 2 moduli. Accessori di completamento, collegamento e cablaggio per dare il tutto in opera finito e funzionante. Tipo Bticino art.KW19MH2 | 1
235 |  | KW06MH | Fornitura e posa in opera di copritasto Living Now 1 funzione con simbologia illuminabile - con serigrafia 'STOP' - 1 modulo. Accessori di completamento, collegamento e cablaggio per dare il tutto in opera finito e funzionante. Tipo Bticino art.KW06MH | 1
236 |  | KW05MH2 | Fornitura e posa in opera di copritasto Living Now 2 funzioni con simbologia illuminabile - con serigrafia 'SU/GIU' - 2 moduli. Accessori di completamento, collegamento e cablaggio per dare il tutto in opera finito e funzionante. Tipo Bticino art.KW05MH2 | 1
238 |  | KW01MHBED | Fornitura e posa in opera di copritasto per comando Living Now 1 funzione completo di lentina illuminabile con simbologia 'NOTTE' - 1 modulo. Accessori di completamento, collegamento e cablaggio per dare il tutto in opera finito e funzionante. Tipo Bticino art.KW01MHBED | 1
265 |  | KG01MHBED | Fornitura e posa in opera di copritasto per comando Living Now 1 funzione completo di lentina illuminabile con simbologia 'NOTTE' - 1 modulo. Accessori di completamento, collegamento e cablaggio per dare il tutto in opera finito e funzionante. Tipo Bticino art.KG01MHBED | 1
245 |  | KM01MHBED | Fornitura e posa in opera di copritasto per comando Living Now 1 funzione completo di lentina illuminabile con simbologia 'NOTTE' - 1 modulo. Accessori di completamento, collegamento e cablaggio per dare il tutto in opera finito e funzionante. Tipo Bticino art.KM01MHBED | 1
269 |  | KW01MH2BED | Fornitura e posa in opera di copritasto per comando MyHome Living Now 1 funzione completo di lentina illuminabile con simbologia 'NOTTE' - 2 moduli. Accessori di completamento, collegamento e cablaggio per dare il tutto in opera finito e funzionante. Tipo Bticino art.KW01MH2BED | 1
262 |  | KG01MH2BED | Fornitura e posa in opera di copritasto per comando MyHome Living Now 1 funzione completo di lentina illuminabile con simbologia 'NOTTE' - 2 moduli. Accessori di completamento, collegamento e cablaggio per dare il tutto in opera finito e funzionante. Tipo Bticino art.KG01MH2BED | 1
252 |  | KM01MH2BED | Fornitura e posa in opera di copritasto per comando MyHome Living Now 1 funzione completo di lentina illuminabile con simbologia 'NOTTE' - 2 moduli. Accessori di completamento, collegamento e cablaggio per dare il tutto in opera finito e funzionante. Tipo Bticino art.KM01MH2BED | 1
240 |  | KW01MHAG | Fornitura e posa in opera di copritasto Living Now 2 funzioni con simbologia illuminabile - con serigrafia 'ON/OFF' - 1 modulo. Accessori di completamento, collegamento e cablaggio per dare il tutto in opera finito e funzionante. Tipo Bticino art.KW01MHAG | 1
242 |  | KM01MH2 | Fornitura e posa in opera di copritasto Living Now 1 funzione - 2 moduli. Accessori di completamento, collegamento e cablaggio per dare il tutto in opera finito e funzionante. Tipo Bticino art.KM01MH2 | 1
243 |  | KM01MH2A | Fornitura e posa in opera di copritasto Living Now 1 funzione con simbologia illuminabile - con serigrafia 'LUCE' - 2 moduli. Accessori di completamento, collegamento e cablaggio per dare il tutto in opera finito e funzionante. Tipo Bticino art.KM01MH2A | 1
244 |  | KM01MH2AG | Fornitura e posa in opera di copritasto Living Now 2 funzioni con simbologia illuminabile - con serigrafia 'ON/OFF' - 2 moduli. Accessori di completamento, collegamento e cablaggio per dare il tutto in opera finito e funzionante. Tipo Bticino art.KM01MH2AG | 1
247 |  | KM01MHAG | Fornitura e posa in opera di copritasto Living Now 2 funzioni con simbologia illuminabile - con serigrafia 'ON/OFF' - 1 modulo. Accessori di completamento, collegamento e cablaggio per dare il tutto in opera finito e funzionante. Tipo Bticino art.KM01MHAG | 1
255 |  | KW01MH2F | Fornitura e posa in opera di copritasto Living Now 1 funzione completo di lentina illuminabile con simbologia illuminabile - con serigrafia 'CHIAVE' - 2 moduli. Accessori di completamento, collegamento e cablaggio per dare il tutto in opera finito e funzionante. Tipo Bticino art.KW01MH2F | 1
250 |  | KM01MH2F | Fornitura e posa in opera di copritasto per comando MyHome Living Now 1 funzione completo di lentina illuminabile con simbologia 'CHIAVE' - 2 moduli. Accessori di completamento, collegamento e cablaggio per dare il tutto in opera finito e funzionante. Tipo Bticino art.KM01MH2F | 1
251 |  | KM01MH2D | Fornitura e posa in opera di copritasto per comando MyHome Living Now 1 funzione completo di lentina illuminabile con simbologia 'CAMPANELLO' - 2 moduli. Accessori di completamento, collegamento e cablaggio per dare il tutto in opera finito e funzionante. Tipo Bticino art.KM01MH2D | 1
257 |  | KG01MHAG | Fornitura e posa in opera di copritasto Living Now 2 funzioni con simbologia illuminabile - con serigrafia 'ON/OFF' - 1 modulo. Accessori di completamento, collegamento e cablaggio per dare il tutto in opera finito e funzionante. Tipo Bticino art.KG01MHAG | 1
260 |  | KG01MH2F | Fornitura e posa in opera di copritasto per comando MyHome Living Now 1 funzione completo di lentina illuminabile con simbologia 'CHIAVE' - 2 moduli. Accessori di completamento, collegamento e cablaggio per dare il tutto in opera finito e funzionante. Tipo Bticino art.KG01MH2F | 1
268 |  | KW01MH2D | Fornitura e posa in opera di copritasto per comando MyHome Living Now 1 funzione completo di lentina illuminabile con simbologia 'CAMPANELLO' - 2 moduli. Accessori di completamento, collegamento e cablaggio per dare il tutto in opera finito e funzionante. Tipo Bticino art.KW01MH2D | 1
261 |  | KG01MH2D | Fornitura e posa in opera di copritasto per comando MyHome Living Now 1 funzione completo di lentina illuminabile con simbologia 'CAMPANELLO' - 2 moduli. Accessori di completamento, collegamento e cablaggio per dare il tutto in opera finito e funzionante. Tipo Bticino art.KG01MH2D | 1
264 |  | KG01MH2AG | Fornitura e posa in opera di copritasto Living Now 2 funzioni con simbologia illuminabile - con serigrafia 'ON/OFF' - 2 moduli. Accessori di completamento, collegamento e cablaggio per dare il tutto in opera finito e funzionante. Tipo Bticino art.KG01MH2AG | 1
267 |  | KG05MH2 | Fornitura e posa in opera di copritasto Living Now 2 funzioni con simbologia illuminabile - con serigrafia 'SU/GIU' - 2 moduli. Accessori di completamento, collegamento e cablaggio per dare il tutto in opera finito e funzionante. Tipo Bticino art.KG05MH2 | 1
271 |  | KW01MH2AG | Fornitura e posa in opera di copritasto Living Now 2 funzioni con simbologia illuminabile - con serigrafia 'ON/OFF' - 2 moduli. Accessori di completamento, collegamento e cablaggio per dare il tutto in opera finito e funzionante. Tipo Bticino art.KW01MH2AG | 1
272 |  | KW01MH2A | Fornitura e posa in opera di copritasto Living Now 1 funzione con simbologia illuminabile - con serigrafia 'LUCE' - 2 moduli. Accessori di completamento, collegamento e cablaggio per dare il tutto in opera finito e funzionante. Tipo Bticino art.KW01MH2A | 1
273 |  | KW01MH2 | Fornitura e posa in opera di copritasto Living Now 1 funzione - 2 moduli. Accessori di completamento, collegamento e cablaggio per dare il tutto in opera finito e funzionante. Tipo Bticino art.KW01MH2 | 1
274 |  | KG19MH2 | Fornitura e posa in opera di copritasto Living Now 1 funzione con simbologia illuminabile - con serigrafia 'DIMMER' - 2 moduli. Accessori di completamento, collegamento e cablaggio per dare il tutto in opera finito e funzionante. Tipo Bticino art.KG19MH2 | 1
275 |  | KG19MH | Fornitura e posa in opera di copritasto Living Now 1 funzione con simbologia illuminabile - con serigrafia 'DIMMER' - 1 modulo. Accessori di completamento, collegamento e cablaggio per dare il tutto in opera finito e funzionante. Tipo Bticino art.KG19MH | 1
276 |  | KG06MH | Fornitura e posa in opera di copritasto Living Now 1 funzione con simbologia illuminabile - con serigrafia 'STOP' - 1 modulo. Accessori di completamento, collegamento e cablaggio per dare il tutto in opera finito e funzionante. Tipo Bticino art.KG06MH | 1
277 |  | KG01MH2A | Fornitura e posa in opera di copritasto Living Now 1 funzione con simbologia illuminabile - con serigrafia 'LUCE' - 2 moduli. Accessori di completamento, collegamento e cablaggio per dare il tutto in opera finito e funzionante. Tipo Bticino art.KG01MH2A | 1
278 |  | KM4177 | Fornitura e posa in opera di presa per rasoio con trasformatore di isolamento in 3 moduli: - tensione di ingresso 230 Va.c. 50/60 hz - tensione di uscita 115/230 Va.c. 20 VA. Accessori di completamento, collegamento e cablaggio per dare il tutto in opera finito e funzionante. Tipo Bticino art.KM4177 | 1
279 |  | KW4279C6A | Fornitura e posa di connettore RJ45 per trasmissione dati (CAT6A - cavi UTP) e telefonica - connessione IDC a scostamento di isolante senza attrezzi (toolless). Montaggio in scatole da incasso modulari, ingombro 1 modulo. Accessori di completamento, collegamento e cablaggio per dare il tutto in opera finito e funzionante. Tipo Bticino art.KW4279C6A | 1
280 |  | K4286C2 | Fornitura e posa in opera di Caricatore USB (con 2 prese USB di tipo C) con tensione 5 Vd.c. per ricarica rapida di un singolo dispositivo elettronico (cellulare, smartphone, tablet e similari) fino a 3000 mA o ricarica contemporanea di due dispositivi fino a 1500mA - alimentazione 230 Va.c. - 2 moduli. Accessori di completamento, collegamento e cablaggio per dare il tutto in opera finito e funzionante. Tipo Bticino art.K4286C2 | 1
281 |  | K4285C2 | Fornitura e posa in opera di Caricatore USB (con 2 prese USB di tipo A) con tensione 5 Vd.c. per ricarica rapida di un singolo dispositivo elettronico (cellulare, smartphone, tablet e similari) fino a 2400 mA o ricarica contemporanea di due dispositivi fino a 1200mA - alimentazione 230 Va.c. - 2 moduli. Accessori di completamento, collegamento e cablaggio per dare il tutto in opera finito e funzionante. Tipo Bticino art.K4285C2 | 1
282 |  | K4286C1 | Fornitura e posa in opera di caricatore USB tipo A con tensione 5 Vd.c. per la sola ricarica di dispositivi elettronici fino a 1500 mA quali cellulari, smartphones, tablets e similari - alimentazione 230 Va.c. - 1 modulo. Accessori di completamento, collegamento e cablaggio per dare il tutto in opera finito e funzionante. Tipo Bticino art.K4286C1 | 1
283 |  | K4285C1 | Fornitura e posa in opera di caricatore USB tipo A con tensione 5 Vd.c. per la sola ricarica di dispositivi elettronici fino a 1100 mA quali cellulari, smartphones, tablets e similari - alimentazione 230 Va.c. - 1 modulo. Accessori di completamento, collegamento e cablaggio per dare il tutto in opera finito e funzionante. Tipo Bticino art.K4285C1 | 1
284 |  | K4432 | Fornitura e posa in opera di interruttore IR passivi - uscita relè 2A res / 2A ind - 230 Va.c - 200W. La copertura volumetrica è assicurata da 3 livelli di raggi A, B e C orientati a +2, -6 e -30 gradi rispetto all’asse d’installazione e si estende per 4 metri. Accessori di completamento, collegamento e cablaggio per dare il tutto in opera finito e funzionante. Tipo Bticino art.K4432 | 1
285 |  | K4431 | Fornitura e posa in opera di interruttore IR passivi - uscita relè 2A res / 2A ind - 230 Va.c - 200W. La copertura volumetrica è assicurata da 3 livelli di raggi A, B e C orientati a +2, -6 e -30 gradi rispetto all’asse d’installazione e si estende per 4 metri. Accessori di completamento, collegamento e cablaggio per dare il tutto in opera finito e funzionante. Tipo Bticino art.K4431 | 1
286 |  | K4410 | Fornitura e posa in opera di dimmer a pulsante full touch uscita 0-10V 100-240 Va.c 50-60Hz 300-600VA - 2 moduli. Accessori di completamento, collegamento e cablaggio per dare il tutto in opera finito e funzionante. Tipo Bticino art.K4410 | 1
287 |  | K4411 | Fornitura e posa in opera di dimmer a pulsante full touch universale - resistivo/induttivo/capacitivo/fluorescenti/compatte/Led dimmerabili 100-240 Va.c. 50-60Hz - collegamento senza neutro - 2 moduli - 240 Va.c. compatibile con lampade a incandescenza e alogene 3 - 400 W; alogene con trasformatore ferromagnetico 3 - 400 VA; alogene con trasformatore elettronico 3 - 400 VA; fluorescenti compatte dimmerabili 3 - 150 VA; lampade a LED dimmerabili 3 - 150 VA.; incandescenza e alogene 3 - 200 W; alogene con trasformatore ferromagnetico 3 - 200 VA; Alogene con trasformatore elettronico 3 - 200 VA; fluorescenti compatte dimmerabili 3 - 75 VA; lampade a LED dimmerabili 3 - 75 VA.. Accessori di completamento, collegamento e cablaggio per dare il tutto in opera finito e funzionante. Tipo Bticino art.K4411 | 1
288 |  | K4214D | Fornitura e posa in opera di presa coassiale diretta demiscelata per impianti di antenna TV monoutenza anche telealimentati e centralizzati in derivazione, impianti via satellite monoutente e centralizzati in derivazione con passaggio di corrente e di segnale per la selezione dei canali - connettore TV maschio Ø 9,5 mm - connettore SAT tipo F - fornita in confezione con motore neutro e mostrine di finitura negli stessi colori dei meccanismi - 1 modulo. Accessori di completamento, collegamento e cablaggio per dare il tutto in opera finito e funzionante. Tipo Bticino art.K4214D | 1
289 |  | K4287C2 | Fornitura e posa in opera di Caricatore USB (con 1 prese USB di tipo A e con 1 prese USB di tipo C) con tensione 5 Vd.c. per ricarica rapida di un singolo dispositivo elettronico (cellulare, smartphone, tablet e similari) fino a 3000 mA o ricarica contemporanea di due dispositivi fino a 1500mA - alimentazione 230 Va.c. - 2 moduli. Accessori di completamento, collegamento e cablaggio per dare il tutto in opera finito e funzionante. Tipo Bticino art.K4287C2 | 1
290 |  | KW4286CW2 | Fornitura e posa in opera di caricatore ad induzione, con porta USB di ricarica da 2.400 mA. Permette la ricarica rapida e senza fili di smartphone dotati di ricevitore ad induzione. Adatto per testa letto, credenze, scrivanie, ambienti di lavoro. Conforme allo standard WPC QI (World Power consortium) e alla norma EN62479 (émission CEM). Risponde alle esigenze di protezione delle persone in materia di campi elettromagnetici e non disturba le altre trasmissioni radio (Zigbee, TNT, GSM 4G, …). É dotato di 2 antenne ad induzione 50x80 mm che garantiscono un accoppiamento rapido dello smartphone. Il piano d’appoggio, antiscivolo, è inclinato di 10°. Funzione “lock” antifurto. Rendimento energetico >85%. Dotato di una porta USB 2.400 mA type A per alimentare un secondo dispositivo. 12W. Dimensione 136,5 x 70 x 56,5 mm. Accessori di completamento, collegamento e cablaggio per dare il tutto in opera finito e funzionante. Tipo Bticino art.KW4286CW2 | 1
291 |  | K4027 | Fornitura e posa in opera di commutatore a 3 posizioni (1-0-2) 16A. Accessori di completamento, collegamento e cablaggio per dare il tutto in opera finito e funzionante. Tipo Bticino art.K4027 | 1
292 |  | KW4279C6S | Fornitura e posa di connettore RJ45 per trasmissione dati (CAT6 - cavi FTP) e telefonica - connessione IDC a scostamento di isolante senza attrezzi (toolless). Montaggio in scatole da incasso modulari, ingombro 1 modulo. Accessori di completamento, collegamento e cablaggio per dare il tutto in opera finito e funzionante. Tipo Bticino art.KW4279C6S | 1
293 |  | KW4279C6 | Fornitura e posa di connettore RJ45 per trasmissione dati (CAT6) e telefonica. Montaggio in scatole da incasso modulari, ingombro 1 modulo. Accessori di completamento, collegamento e cablaggio per dare il tutto in opera finito e funzionante. Tipo Bticino art.KW4279C6 | 1
294 |  | KW4279C5E | Fornitura e posa di connettore RJ45 categoria 5E, completi di targhetta identificativa e portello antipolvere. Montaggio in scatole da incasso modulari, ingombro 1 modulo. Accessori di completamento, collegamento e cablaggio per dare il tutto in opera finito e funzionante. Tipo Bticino art.KW4279C5E | 1
295 |  | KW4258RJ11 | Fornitura e posa di connettore RJ11 per trasmissione telefonica. Montaggio in scatole da incasso modulari, ingombro 1 modulo. Accessori di completamento, collegamento e cablaggio per dare il tutto in opera finito e funzionante. Tipo Bticino art.KW4258RJ11 | 1
296 |  | K4040 | Fornitura e posa in opera di pulsante 1 P (NO) + targa portanome illuminabile. Montaggio in scatole da incasso modulari, ingombro 2 moduli. Accessori di completamento, collegamento e cablaggio per dare il tutto in opera finito e funzionante. Tipo Bticino art.K4040 | 1
297 |  | KW4002 | Fornitura e posa in opera di interruttore 2P 16 AX 250 Va.c. Montaggio in scatole da incasso modulari, ingombro 1 modulo. Accessori di completamento, collegamento e cablaggio per dare il tutto in opera finito e funzionante. Tipo Bticino art.KW4002 | 1
298 |  | KW4033 | Fornitura e posa in opera di pulsante 1P(NO) a tirante 10A, 230Va.c. Montaggio in scatole da incasso modulari, ingombro 1 modulo. Accessori di completamento, collegamento e cablaggio per dare il tutto in opera finito e funzionante. Tipo Bticino art.KW4033 | 1
299 |  | K4034 | Fornitura e posa in opera di pulsante full touch 1P NC in apertura 10A 250 Va.c predisposto per copritasti intercambiabili. Accessori di completamento, collegamento e cablaggio per dare il tutto in opera finito e funzionante. Tipo Bticino art.K4034 | 1
300 |  | K4037 | Fornitura e posa in opera di pulsante doppio 1P(NO) + 1P(NO) interbloccato 10A, 250Va.c. Montaggio in scatole da incasso modulari, ingombro 1 modulo. Accessori di completamento, collegamento e cablaggio per dare il tutto in opera finito e funzionante. Tipo Bticino art.K4037 | 1
301 |  | K4202F | Fornitura e posa in opera di connettore coassiale TV tipo F - impedenza 75Ω - aggancio a vite. Montaggio in scatole da incasso modulari, ingombro 1 modulo. Accessori di completamento, collegamento e cablaggio per dare il tutto in opera finito e funzionante. Tipo Bticino art.K4202F | 1
302 |  | K4202P10 | Fornitura e posa in opera di presa coassiale passante terminale, attenuazione 10dB, per impianti di antenna centralizzati anche telealimentati e centralizzati ed impianti via satellite centralizzati con passaggio di corrente e di segnale per la selezione dei canali - morsetti di collegamento schermati con viti imperdibili - Ø 9,5 mm - connettore maschio - adattatore finale di impedenza 75 Ω incorporato - fornita in confezione con motore neutro e mostrine di finitura negli stessi colori dei meccanismi - 1 modulo. Accessori di completamento, collegamento e cablaggio per dare il tutto in opera finito e funzionante. Tipo Bticino art.K4202P10 | 1
303 |  | KM06MH | Fornitura e posa in opera di copritasto Living Now 1 funzione con simbologia illuminabile - con serigrafia 'STOP' - 1 modulo. Accessori di completamento, collegamento e cablaggio per dare il tutto in opera finito e funzionante. Tipo Bticino art.KM06MH | 1
304 |  | KM19MH | Fornitura e posa in opera di copritasto Living Now 1 funzione con simbologia illuminabile - con serigrafia 'DIMMER' - 1 modulo. Accessori di completamento, collegamento e cablaggio per dare il tutto in opera finito e funzionante. Tipo Bticino art.KM19MH | 1
305 |  | KM19MH2 | Fornitura e posa in opera di copritasto Living Now 1 funzione con simbologia illuminabile - con serigrafia 'DIMMER' - 2 moduli. Accessori di completamento, collegamento e cablaggio per dare il tutto in opera finito e funzionante. Tipo Bticino art.KM19MH2 | 1
306 |  | KW00 | Fornitura e posa in opera di copritasto estetico Living Now - 1 modulo colore bianco. Accessori di completamento, collegamento e cablaggio per dare il tutto in opera finito e funzionante. Tipo Bticino art.KW00 | 1
307 |  | KG00 | Fornitura e posa in opera di copritasto estetico Living Now - 1 modulo colore nero. Accessori di completamento, collegamento e cablaggio per dare il tutto in opera finito e funzionante. Tipo Bticino art.KG00 | 1
308 |  | KM00 | Fornitura e posa in opera di copritasto estetico Living Now - 1 modulo colore sabbia. Accessori di completamento, collegamento e cablaggio per dare il tutto in opera finito e funzionante. Tipo Bticino art.KM00 | 1
309 |  | KW01 | Fornitura e posa in opera di copritasto Living Now 1 funzione con lentina illuminabile - 1 modulo colore bianco. Accessori di completamento, collegamento e cablaggio per dare il tutto in opera finito e funzionante. Tipo Bticino art.KW01 | 1
310 |  | KG01 | Fornitura e posa in opera di copritasto Living Now 1 funzione con lentina illuminabile - 1 modulo colore nero. Accessori di completamento, collegamento e cablaggio per dare il tutto in opera finito e funzionante. Tipo Bticino art.KG01 | 1
311 |  | KM01 | Fornitura e posa in opera di copritasto Living Now 1 funzione con lentina illuminabile - 1 modulo colore sabbia. Accessori di completamento, collegamento e cablaggio per dare il tutto in opera finito e funzionante. Tipo Bticino art.KM01 | 1
312 |  | KM05MH2 | Fornitura e posa in opera di copritasto Living Now 2 funzioni con simbologia illuminabile - con serigrafia 'SU/GIU' - 2 moduli. Accessori di completamento, collegamento e cablaggio per dare il tutto in opera finito e funzionante. Tipo Bticino art.KM05MH2 | 1
313 |  | K4001 | Fornitura e posa in opera di interruttore full touch 1P, I=10A V=250Va.c. con morsetti vite/piastrina. Montaggio in scatole da incasso modulari, ingombro 1 modulo. Accessori di completamento, collegamento e cablaggio per dare il tutto in opera finito e funzionante. Tipo Bticino art.K4001 | 1
314 |  | K4003 | Fornitura e posa in opera di deviatore full touch 1P, I=10A V=250Va.c. con morsetti vite/piastrina. Montaggio in scatole da incasso modulari, ingombro 1 modulo. Accessori di completamento, collegamento e cablaggio per dare il tutto in opera finito e funzionante. Tipo Bticino art.K4001 | 1
315 |  | K4202P14 | Fornitura e posa in opera di presa coassiale passante, per impianti di antenna centralizzati anche telealimentati e centralizzati ed impianti via satellite centralizzati con passaggio di corrente e di segnale per la selezione dei canali - morsetti di collegamento schermati con viti imperdibili - Ø 9,5 mm - connettore maschio - 1 modulo. Accessori di completamento, collegamento e cablaggio per dare il tutto in opera finito e funzionante. Tipo Bticino art.K4202P14 | 1
316 |  | K4202D | Fornitura e posa in opera di presa coassiale diretta (derivata) per impianti di antenna monoutenza anche telealimentati e centralizzati ed impianti via satellite monoutente e centralizzati con passaggio di corrente e di segnale per la selezione dei canali - morsetti di collegamento schermati con viti imperdibili. Diametro 9,5mm - connettore maschio. Montaggio in scatole da incasso modulari, ingombro 1 modulo. Accessori di completamento, collegamento e cablaggio per dare il tutto in opera finito e funzionante. Tipo Bticino art.K4202D | 1
317 |  | KW4140A16F | Fornitura e posa in opera di punto presa di tipo retrattile all'inserzione della spina, 2P+T 10/16A 250Va.c. + presa con contatti laterale e centrale di terra per spine tipo schuko 2P+T16A. Montaggio in scatole da incasso modulari, ingombro 2 moduli. Accessori di completamento, collegamento e cablaggio per dare il tutto in opera finito e funzionante. Tipo Bticino art.KW4140A16F | 1
318 |  | KW4140A16 | Fornitura e posa in opera di punto presa 2P+T 10/16A 250Va.c. + presa con contatti laterale e centrale di terra per spine tipo schuko 2P+T16A. Montaggio in scatole da incasso modulari, ingombro 2 moduli. Accessori di completamento, collegamento e cablaggio per dare il tutto in opera finito e funzionante. Tipo Bticino art.KW4140A16 | 1
319 |  | KW4180 | Fornitura e posa in opera di punto presa bipasso standard italiano 2P+T 10/16A 250Va.c. interasse 19 e 26mm. Montaggio in scatole da incasso modulari, ingombro 1 modulo. Accessori di completamento, collegamento e cablaggio per dare il tutto in opera finito e funzionante. Tipo Bticino art.KW4180 | 1
320 |  | KW4113 | Fornitura e posa in opera di presa standard italiano 2P+T 10A 250Va.c interasse 19mm. Montaggio in scatole da incasso modulari, ingombro 1 modulo. Accessori di completamento, collegamento e cablaggio per dare il tutto in opera finito e funzionante. Tipo Bticino art.KW4113 | 1
321 |  | K4005 | Fornitura e posa in opera di pulsante full touch 1P-NO - 10A, 250Va.c. con morsetti vite/piastrina. Montaggio in scatole da incasso modulari, ingombro 1 modulo. Accessori di completamento, collegamento e cablaggio per dare il tutto in opera finito e funzionante. Tipo Bticino art.K4005 | 1
322 |  | K4004L | Fornitura e posa in opera di invertitore full touch 1P, I=10A V=250Va.c. con morsetti vite/piastrina e dotato di led bianco per retroilluminazione del comando. Montaggio in scatole da incasso modulari, ingombro 1 modulo. Accessori di completamento, collegamento e cablaggio per dare il tutto in opera finito e funzionante. Tipo Bticino art.K4004L | 1
323 |  | K4004 | Fornitura e posa in opera di invertitore full touch 1P, I=16A V=250Va.c. Montaggio in scatole da incasso modulari, ingombro 1 modulo. Accessori di completamento, collegamento e cablaggio per dare il tutto in opera finito e funzionante. Tipo Bticino art.K4004 | 1
325 |  | KM4441 | Fornitura e posa in opera di termostato ambiente elettronico - uscita a relè con 1 contatto in commutazione 2A 250V a.c. -alimentazione 230V a.c.. Montaggio in scatole modulari, ingombro 2 moduli. Accessori di completamento, collegamento e cablaggio per dare il tutto in opera finito e funzionante. Tipo Bticino art.KM4441 | 1
326 |  | KM4180 | Fornitura e posa in opera di punto presa bipasso standard italiano 2P+T 10/16A 250Va.c. interasse 19 e 26mm. Montaggio in scatole da incasso modulari, ingombro 1 modulo. Accessori di completamento, collegamento e cablaggio per dare il tutto in opera finito e funzionante. Tipo Bticino art.KM4180 | 1
327 |  | KM4113 | Fornitura e posa in opera di presa standard italiano 2P+T 10A 250Va.c interasse 19mm. Montaggio in scatole da incasso modulari, ingombro 1 modulo. Accessori di completamento, collegamento e cablaggio per dare il tutto in opera finito e funzionante. Tipo Bticino art.KM4113 | 1
328 |  | KG4177 | Fornitura e posa in opera di presa per rasoio con trasformatore di isolamento in 3 moduli: - tensione di ingresso 230 Va.c. 50/60 hz - tensione di uscita 115/230 Va.c. 20 VA. Accessori di completamento, collegamento e cablaggio per dare il tutto in opera finito e funzionante. Tipo Bticino art.KG4177 | 1
329 |  | KG4441 | Fornitura e posa in opera di termostato ambiente elettronico - uscita a relè con 1 contatto in commutazione 2A 250V a.c. -alimentazione 230V a.c.. Montaggio in scatole modulari, ingombro 2 moduli. Accessori di completamento, collegamento e cablaggio per dare il tutto in opera finito e funzionante. Tipo Bticino art.KG4441 | 1
330 |  | KG4294 | Fornitura e posa in opera di connettore per altoparlanti home cinema. Montaggio in scatole da incasso modulari. Accessori di completamento, collegamento e cablaggio per dare il tutto in opera finito e funzionante. Tipo Bticino art.KG4294 | 1
331 |  | KG4269R | Fornitura e posa in opera di doppio connettore tipo RCA - con collari colore rosso e giallo terminazione a saldare. Montaggio in scatole da incasso modulari. Accessori di completamento, collegamento e cablaggio per dare il tutto in opera finito e funzionante. Tipo Bticino art.KG4269R | 1
332 |  | KG4279C6AS | Fornitura e posa di connettore RJ45 per trasmissione dati (CAT6A - cavi FTP) e telefonica - connessione IDC a scostamento di isolante senza attrezzi (toolless). Montaggio in scatole da incasso modulari, ingombro 1 modulo. Accessori di completamento, collegamento e cablaggio per dare il tutto in opera finito e funzionante. Tipo Bticino art.KG4279C6AS | 1
333 |  | KG4279C6A | Fornitura e posa di connettore RJ45 per trasmissione dati (CAT6A - cavi UTP) e telefonica - connessione IDC a scostamento di isolante senza attrezzi (toolless). Montaggio in scatole da incasso modulari, ingombro 1 modulo. Accessori di completamento, collegamento e cablaggio per dare il tutto in opera finito e funzionante. Tipo Bticino art.KG4279C6A | 1
334 |  | KG4279C6S | Fornitura e posa di connettore RJ45 per trasmissione dati (CAT6 - cavi FTP) e telefonica - connessione IDC a scostamento di isolante senza attrezzi (toolless). Montaggio in scatole da incasso modulari, ingombro 1 modulo. Accessori di completamento, collegamento e cablaggio per dare il tutto in opera finito e funzionante. Tipo Bticino art.KG4279C6S | 1
335 |  | KM4140A16 | Fornitura e posa in opera di punto presa 2P+T 10/16A 250Va.c. + presa con contatti laterale e centrale di terra per spine tipo schuko 2P+T16A. Montaggio in scatole da incasso modulari, ingombro 2 moduli. Accessori di completamento, collegamento e cablaggio per dare il tutto in opera finito e funzionante. Tipo Bticino art.KM4140A16 | 1
336 |  | KM4140A16F | Fornitura e posa in opera di punto presa 2P+T 10/16A 250Va.c. + presa con contatti laterale e centrale di terra per spine tipo schuko 2P+T16A. Montaggio in scatole da incasso modulari, ingombro 2 moduli. Accessori di completamento, collegamento e cablaggio per dare il tutto in opera finito e funzionante. Tipo Bticino art.KM4140A16F | 1
337 |  | KM4033 | Fornitura e posa in opera di pulsante 1P(NO) a tirante 10A, 230Va.c. Montaggio in scatole da incasso modulari, ingombro 1 modulo. Accessori di completamento, collegamento e cablaggio per dare il tutto in opera finito e funzionante. Tipo Bticino art.KM4033 | 1
338 |  | KM4294 | Fornitura e posa in opera di connettore per altoparlanti home cinema. Montaggio in scatole da incasso modulari. Accessori di completamento, collegamento e cablaggio per dare il tutto in opera finito e funzionante. Tipo Bticino art.KM4294 | 1
339 |  | KM4269R | Fornitura e posa in opera di doppio connettore tipo RCA - con collari colore rosso e giallo terminazione a saldare. Montaggio in scatole da incasso modulari. Accessori di completamento, collegamento e cablaggio per dare il tutto in opera finito e funzionante. Tipo Bticino art.KM4269R | 1
340 |  | KM4279C6AS | Fornitura e posa di connettore RJ45 per trasmissione dati (CAT6A - cavi FTP) e telefonica - connessione IDC a scostamento di isolante senza attrezzi (toolless). Montaggio in scatole da incasso modulari, ingombro 1 modulo. Accessori di completamento, collegamento e cablaggio per dare il tutto in opera finito e funzionante. Tipo Bticino art.KM4279C6AS | 1
341 |  | KM4279C6A | Fornitura e posa di connettore RJ45 per trasmissione dati (CAT6A - cavi UTP) e telefonica - connessione IDC a scostamento di isolante senza attrezzi (toolless). Montaggio in scatole da incasso modulari, ingombro 1 modulo. Accessori di completamento, collegamento e cablaggio per dare il tutto in opera finito e funzionante. Tipo Bticino art.KM4279C6A | 1
342 |  | KM4279C6S | Fornitura e posa di connettore RJ45 per trasmissione dati (CAT6 - cavi FTP) e telefonica - connessione IDC a scostamento di isolante senza attrezzi (toolless). Montaggio in scatole da incasso modulari, ingombro 1 modulo. Accessori di completamento, collegamento e cablaggio per dare il tutto in opera finito e funzionante. Tipo Bticino art.KM4279C6S | 1
343 |  | KM4279C6 | Fornitura e posa di connettore RJ45 per trasmissione dati (CAT6) e telefonica. Montaggio in scatole da incasso modulari, ingombro 1 modulo. Accessori di completamento, collegamento e cablaggio per dare il tutto in opera finito e funzionante. Tipo Bticino art.KM4279C6 | 1
344 |  | KM4279C5E | Fornitura e posa di connettore RJ45 categoria 5E, completi di targhetta identificativa e portello antipolvere. Montaggio in scatole da incasso modulari, ingombro 1 modulo. Accessori di completamento, collegamento e cablaggio per dare il tutto in opera finito e funzionante. Tipo Bticino art.KM4279C5E | 1
345 |  | KM4258RJ11 | Fornitura e posa di connettore RJ11 per trasmissione telefonica. Montaggio in scatole da incasso modulari, ingombro 1 modulo. Accessori di completamento, collegamento e cablaggio per dare il tutto in opera finito e funzionante. Tipo Bticino art.KM4258RJ11 | 1
346 |  | KM4002 | Fornitura e posa in opera di interruttore 2P 16 AX 250 Va.c. Montaggio in scatole da incasso modulari, ingombro 1 modulo. Accessori di completamento, collegamento e cablaggio per dare il tutto in opera finito e funzionante. Tipo Bticino art.KM4002 | 1
347 |  | KG4279C6 | Fornitura e posa di connettore RJ45 per trasmissione dati (CAT6) e telefonica. Montaggio in scatole da incasso modulari, ingombro 1 modulo. Accessori di completamento, collegamento e cablaggio per dare il tutto in opera finito e funzionante. Tipo Bticino art.KG4279C6 | 1
348 |  | KG4279C5E | Fornitura e posa di connettore RJ45 categoria 5E, completi di targhetta identificativa e portello antipolvere. Montaggio in scatole da incasso modulari, ingombro 1 modulo. Accessori di completamento, collegamento e cablaggio per dare il tutto in opera finito e funzionante. Tipo Bticino art.KG4279C5E | 1
349 |  | KW4441 | Fornitura e posa in opera di termostato ambiente elettronico - uscita a relè con 1 contatto in commutazione 2A 250V a.c. -alimentazione 230V a.c.. Montaggio in scatole modulari, ingombro 2 moduli. Accessori di completamento, collegamento e cablaggio per dare il tutto in opera finito e funzionante. Tipo Bticino art.KW4441 | 1
350 |  | K4381 | Fornitura e posa in opera di lampada di sicurezza a LED con intervento automatico in caso di mancanza tensione. 230 Va.c 50/60 Hz - consumo 2,5 VA (0,1 W) - batteria ricaricabile non sostituibile NiMH 3,6 V 140 mAh - ricarica completa in 48 ore - autonomia 2 ore - Sezione massima dei cavi 1 x 1,5 mm2 - intensità luminosa 2400mcd - angolo di emissione 120° - non estraibile - 1 modulo.. Accessori di completamento, collegamento e cablaggio per dare il tutto in opera finito e funzionante. Tipo Bticino art.K4381 | 1
351 |  | K4380 | Fornitura e posa in opera di torcia estraibile e ricaricabile con dispositivo automatico di accensione. Si accende automaticamente in caso di interruzione della corrente - sistema di estrazione push&pull (premi ed estrai) completa di base di ricarica - LED a luce bianca ad alta efficienza luminosa - interruttore ON/OFF e pulsante SPOT per aumentare la luminosità quando necessario - batterie intercambiabili al Ni-MH senza effetto "memoria" - autonomia di 2 ore - basso consumo in stand-by 0,4W - alimentazione 230 Va.c. - 2 moduli - fornita in confezione con base neutra e mostrine d finitura nei colori bianco, sabbia, nero. Accessori di completamento, collegamento e cablaggio per dare il tutto in opera finito e funzionante. Tipo Bticino art.K4380 | 1
352 |  | K4356V230 | Fornitura e posa in opera di ronzatore 230V - 12VA - 80dB(A). Montaggio in scatole da incasso modulari, ingombro 1 modulo. Accessori di completamento, collegamento e cablaggio per dare il tutto in opera finito e funzionante. Tipo Bticino art.K4356V230 | 1
353 |  | K4351V230 | Fornitura e posa in opera di suoneria in bronzo 230Va.c.- 12VA - 80dB(A). Montaggio in scatole da incasso modulari, ingombro 2 moduli. Accessori di completamento, collegamento e cablaggio per dare il tutto in opera finito e funzionante. Tipo Bticino art.K4351V230 | 1
354 |  | K4285P | Fornitura e posa in opera di connettore USB (non alimentato). Montaggio in scatole da incasso modulari. Accessori di completamento, collegamento e cablaggio per dare il tutto in opera finito e funzionante. Tipo Bticino art.K4285P | 1
355 |  | KW4294 | Fornitura e posa in opera di connettore per altoparlanti home cinema. Montaggio in scatole da incasso modulari. Accessori di completamento, collegamento e cablaggio per dare il tutto in opera finito e funzionante. Tipo Bticino art.KW4294 | 1
356 |  | KW4269R | Fornitura e posa in opera di doppio connettore tipo RCA - con collari colore rosso e giallo terminazione a saldare. Montaggio in scatole da incasso modulari. Accessori di completamento, collegamento e cablaggio per dare il tutto in opera finito e funzionante. Tipo Bticino art.KW4269R | 1
357 |  | K4284P | Fornitura e posa in opera di presa video HDMI 1.3 con connessione a vite distanza massima tra due prese 5 metri . Montaggio in scatole da incasso modulari. Accessori di completamento, collegamento e cablaggio per dare il tutto in opera finito e funzionante. Tipo Bticino art.K4284P | 1
358 |  | KW4177 | Fornitura e posa in opera di presa per rasoio con trasformatore di isolamento in 3 moduli: - tensione di ingresso 230 Va.c. 50/60 hz - tensione di uscita 115/230 Va.c. 20 VA. Accessori di completamento, collegamento e cablaggio per dare il tutto in opera finito e funzionante. Tipo Bticino art.KW4177 | 1
359 |  | K4549 | Fornitura e posa in opera di tasca portabadge per l'alimentazione della camera d'albergo - fessura illuminata da lampada incorporata ,spegnimento ritardato di circa 30 secondi - alimentazione 230 Va.c - 2 moduli - da completare con mostrina nella estetica desiderata. Completare con mostrine art. N/NT/L4551. Accessori di completamento, collegamento e cablaggio per dare il tutto in opera finito e funzionante. Tipo Bticino art.K4549 | 1
360 |  | K4548 | Fornitura e posa in opera di tasca portabadge per l'alimentazione della camera d'albergo con riconoscimento tecnologia RFID - fessura illuminata da lampada incorporata - spegnimento ritardato di circa 30 secondi - alimentazione 230 Va.c - 2 moduli - da completare con mostrina nella estetica desiderata - Completare con mostrine N/NT/L4551. Accessori di completamento, collegamento e cablaggio per dare il tutto in opera finito e funzionante. Tipo Bticino art.K4548 | 1
361 |  | KG4258RJ11 | Fornitura e posa di connettore RJ11 per trasmissione telefonica. Montaggio in scatole da incasso modulari, ingombro 1 modulo. Accessori di completamento, collegamento e cablaggio per dare il tutto in opera finito e funzionante. Tipo Bticino art.KG4258RJ11 | 1
362 |  | KG4002 | Fornitura e posa in opera di interruttore 2P 16 AX 250 Va.c. Montaggio in scatole da incasso modulari. Accessori di completamento, collegamento e cablaggio per dare il tutto in opera finito e funzionante. Tipo Bticino art.KG4002 | 1
363 |  | KG4033 | Fornitura e posa in opera di pulsante 1P(NO) a tirante 10A, 230Va.c. Montaggio in scatole da incasso modulari, ingombro 1 modulo. Accessori di completamento, collegamento e cablaggio per dare il tutto in opera finito e funzionante. Tipo Bticino art.KG4033 | 1
364 |  | KG4140A16F | Fornitura e posa in opera di punto presa retrattile all'inserzione della spina 2P+T 10/16A 250Va.c. + presa con contatti laterale e centrale di terra per spine tipo schuko 2P+T16A. Montaggio in scatole da incasso modulari, ingombro 2 moduli. Accessori di completamento, collegamento e cablaggio per dare il tutto in opera finito e funzionante. Tipo Bticino art.KG4140A16F | 1
365 |  | KG4140A16 | Fornitura e posa in opera di punto presa 2P+T 10/16A 250Va.c. + presa con contatti laterale e centrale di terra per spine tipo schuko 2P+T16A. Montaggio in scatole da incasso modulari, ingombro 2 moduli. Accessori di completamento, collegamento e cablaggio per dare il tutto in opera finito e funzionante. Tipo Bticino art.KG4140A16 | 1
366 |  | KG4180 | Fornitura e posa in opera di punto presa bipasso standard italiano 2P+T 10/16A 250Va.c. interasse 19 e 26mm. Montaggio in scatole da incasso modulari, ingombro 1 modulo. Accessori di completamento, collegamento e cablaggio per dare il tutto in opera finito e funzionante. Tipo Bticino art.KG4180 | 1
367 |  | KG4113 | Fornitura e posa in opera di presa standard italiano 2P+T 10A 250Va.c interasse 19mm. Montaggio in scatole da incasso modulari, ingombro 1 modulo. Accessori di completamento, collegamento e cablaggio per dare il tutto in opera finito e funzionante. Tipo Bticino art.KG4113 | 1
368 |  | K4027H | Fornitura e posa in opera di commutatore "do not disturb"&"make up room" 1P 10AX 250Va.c. con posizione 1-0-2 per hotel con doppio led (di colore rosso e verde) - 1 modulo. Accessori di completamento, collegamento e cablaggio per dare il tutto in opera finito e funzionante. Tipo Bticino art.K4027H | 1
369 |  | K4373 | Fornitura e posa in opera di portalampada di segnalazione fuori porta, con doppia segnalazione ottica: non disturbare e riordinare camera - utilizzare 2 led art. LN4742V12T (12V). Accessori di completamento, collegamento e cablaggio per dare il tutto in opera finito e funzionante. Tipo Bticino art.K4373 | 1
370 |  | KW4279C6AS | Fornitura e posa di connettore RJ45 per trasmissione dati (CAT6A - cavi FTP) e telefonica - connessione IDC a scostamento di isolante senza attrezzi (toolless). Montaggio in scatole da incasso modulari, ingombro 1 modulo. Accessori di completamento, collegamento e cablaggio per dare il tutto in opera finito e funzionante. Tipo Bticino art.KW4279C6AS | 1
371 |  | K4004LB | Fornitura e posa in opera di invertitore full touch 1P, I=10A V=250Va.c. con morsetti vite/piastrina e dotato di led blu per retroilluminazione del comando. Montaggio in scatole da incasso modulari, ingombro 1 modulo. Accessori di completamento, collegamento e cablaggio per dare il tutto in opera finito e funzionante. Tipo Bticino art.K4004L | 1